## エネルギー使用量
補助事業実施事業所のエネルギー使用量の把握
1 | 主要エネルギー種類別の年間使用量
|  | 事業所のエネルギー使用量 |  |  | 使用量判定 | 算定結果
|  | エネルギー（燃料）種類 | 年間使用量 |  |  | CO2排出量 |  | （参考)CO2排出係数
|  | 電気 |  | kWh | 使用量≧算定 | 0 | tCO2/年 | 0.000452 | tCO2/kWh
|  | 都市ガス |  | ㎥ | 使用量≧算定 | 0 | tCO2/年 | 0.00205 | tCO2/㎥
|  | 液化石油ガス（LPG） |  | kg | 使用量≧算定 | 0 | tCO2/年 | 0.0029943 | tCO2/kg
| ※選択 |  |  |  | ー | 0 | tCO2/年
| ※選択 |  |  |  | ー | 0 | tCO2/年
| ※選択 |  |  |  | ー | 0 | tCO2/年
|  |  |  | 合計 |  | 0 | tCO2/年
診断結果【既存設備のエネルギー使用量】
|  | エネルギーの種類 | 年間使用量 |  | 照明 | 空調 | ボイラー・給湯 | コンプレッサー | 変圧器 | 冷凍冷蔵設備
|  | 電気 | 0 | kWh | 0 | 0 | 0 | 0 | 0 | 0
|  | 都市ガス | 0 | ㎥ |  | 0 | 0
|  | 液化石油ガス（LPG） | 0 | kg |  | 0 | 0
|  | 灯油 | 0 | L |  |  | 0
|  | A重油 | 0 | L |  |  | 0
|  | 液化天然ガス（LNG） | 0 | kg |  |  | 0
●凡例
入力セル
選択セル
※エネルギー使用量は記入必須です。申請を行う事業所の、直近1年間の使用量を記載してください。
※設備で使用している種類のエネルギーを全て記載してください。
例：設備で「電気、都市ガス、灯油」を使用→「電気、都市ガス、灯油（選択セルから選択）」の年間使用量を記載

## 照明
令和8年度：排出量削減効果算定シート
照明の更新
| ■算定総括（削減効果） | [8 empty] | 特記事項
| 項目 |  | 単位 | 更新前 | 更新後 | 削減量 |  |  |  | ※必要に応じて記載（本欄に上書き）してください。
| 年間消費電力量 |  | kWh/年 | 0 | 0 | 0
| CO2排出量 |  | tCO2/年 | 0 | 0 | 0 |  |  |  | 台数の増減
| 原油換算量 |  | kL/年 | 0 | 0 | 0 | [5 empty] | ー
※事業計画書の削減効果は、算定総括の削減量（黄色のセル）の値を反映してください。
[10 empty] | トップランナー制度（3 照明器具） | [6 empty] | https://www.enecho.meti.go.jp/category/saving_and_new/saving/enterprise/equipment/
[10 empty] | 『(Ⅲ)設備単位型』補助対象（制御機能付きLED照明器具） | [6 empty] | https://sii.or.jp/setsubi07r/search/maker?tab=maker&category=led_light#search
[10 empty] | 環境物品等の調達の推進に関する基本方針：グリーン購入法 | [6 empty] | https://www.env.go.jp/policy/hozen/green/g-law/index.html
【記入例：B529】ハイパーリンク
| 項目 | 更新前 | [10 empty] | 更新後 | [8 empty] | 削減効果
|  | 型番又は名称・灯式 | 台数 | 定格消費電力 | 日使用時間 | 年間使用 日数 | 人感センサ有無 | 人感センサ点灯率 | 年間使用 時間 | 年間消費 電力量 | CO2排出量 | 原油換算量 | 型番 | 台数 | 定格消費電力 | 人感センサ有無 | 人感センサ点灯率 | 年間使用 時間 | 年間消費 電力量 | CO2排出量 | 原油換算量 | 電力削減量 | CO2換算削減量 | 原油換算削減量
| 単位 |  | 台 | W/台 | 時間/日 | 日/年 |  | ％ | 時間/年 | kWh/年 | tCO2/年 | kL/年 |  | 台 | W/台 |  | ％ | 時間/年 | kWh/年 | tCO2/年 | kL/年 | kWh/年 | tCO2/年 | kL/年
| 合計 |  | 0 | [6 empty] | 0 | 0 | 0 |  | 0 |  |  |  |  | 0 | 0 | 0 | 0 | 0 | 0
| 機種1 | [5 empty] | ー |  | 0 | 0 | 0 | 0 |  |  |  | ー |  | 0 | 0 | 0 | 0 | 0 | 0 | 0
| 機種2 | [5 empty] | ー |  | 0 | 0 | 0 | 0 |  |  |  | ー |  | 0 | 0 | 0 | 0 | 0 | 0 | 0
| 機種3 | [5 empty] | ー |  | 0 | 0 | 0 | 0 |  |  |  | ー |  | 0 | 0 | 0 | 0 | 0 | 0 | 0
| 機種4 | [5 empty] | ー |  | 0 | 0 | 0 | 0 |  |  |  | ー |  | 0 | 0 | 0 | 0 | 0 | 0 | 0
| 機種5 | [5 empty] | ー |  | 0 | 0 | 0 | 0 |  |  |  | ー |  | 0 | 0 | 0 | 0 | 0 | 0 | 0
| 機種6 | [5 empty] | ー |  | 0 | 0 | 0 | 0 |  |  |  | ー |  | 0 | 0 | 0 | 0 | 0 | 0 | 0
| 機種7 | [5 empty] | ー |  | 0 | 0 | 0 | 0 |  |  |  | ー |  | 0 | 0 | 0 | 0 | 0 | 0 | 0
| 機種8 | [5 empty] | ー |  | 0 | 0 | 0 | 0 |  |  |  | ー |  | 0 | 0 | 0 | 0 | 0 | 0 | 0
| 機種9 | [5 empty] | ー |  | 0 | 0 | 0 | 0 |  |  |  | ー |  | 0 | 0 | 0 | 0 | 0 | 0 | 0
| 機種10 | [5 empty] | ー |  | 0 | 0 | 0 | 0 |  |  |  | ー |  | 0 | 0 | 0 | 0 | 0 | 0 | 0
| 機種11 | [5 empty] | ー |  | 0 | 0 | 0 | 0 |  |  |  | ー |  | 0 | 0 | 0 | 0 | 0 | 0 | 0
| 機種12 | [5 empty] | ー |  | 0 | 0 | 0 | 0 |  |  |  | ー |  | 0 | 0 | 0 | 0 | 0 | 0 | 0
| 機種13 | [5 empty] | ー |  | 0 | 0 | 0 | 0 |  |  |  | ー |  | 0 | 0 | 0 | 0 | 0 | 0 | 0
| 機種14 | [5 empty] | ー |  | 0 | 0 | 0 | 0 |  |  |  | ー |  | 0 | 0 | 0 | 0 | 0 | 0 | 0
| 機種15 | [5 empty] | ー |  | 0 | 0 | 0 | 0 |  |  |  | ー |  | 0 | 0 | 0 | 0 | 0 | 0 | 0
| 機種16 | [5 empty] | ー |  | 0 | 0 | 0 | 0 |  |  |  | ー |  | 0 | 0 | 0 | 0 | 0 | 0 | 0
| 機種17 | [5 empty] | ー |  | 0 | 0 | 0 | 0 |  |  |  | ー |  | 0 | 0 | 0 | 0 | 0 | 0 | 0
| 機種18 | [5 empty] | ー |  | 0 | 0 | 0 | 0 |  |  |  | ー |  | 0 | 0 | 0 | 0 | 0 | 0 | 0
| 機種19 | [5 empty] | ー |  | 0 | 0 | 0 | 0 |  |  |  | ー |  | 0 | 0 | 0 | 0 | 0 | 0 | 0
| 機種20 | [5 empty] | ー |  | 0 | 0 | 0 | 0 |  |  |  | ー |  | 0 | 0 | 0 | 0 | 0 | 0 | 0
| 機種21 | [5 empty] | ー |  | 0 | 0 | 0 | 0 |  |  |  | ー |  | 0 | 0 | 0 | 0 | 0 | 0 | 0
| 機種22 | [5 empty] | ー |  | 0 | 0 | 0 | 0 |  |  |  | ー |  | 0 | 0 | 0 | 0 | 0 | 0 | 0
| 機種23 | [5 empty] | ー |  | 0 | 0 | 0 | 0 |  |  |  | ー |  | 0 | 0 | 0 | 0 | 0 | 0 | 0
| 機種24 | [5 empty] | ー |  | 0 | 0 | 0 | 0 |  |  |  | ー |  | 0 | 0 | 0 | 0 | 0 | 0 | 0
| 機種25 | [5 empty] | ー |  | 0 | 0 | 0 | 0 |  |  |  | ー |  | 0 | 0 | 0 | 0 | 0 | 0 | 0
| 機種26 | [5 empty] | ー |  | 0 | 0 | 0 | 0 |  |  |  | ー |  | 0 | 0 | 0 | 0 | 0 | 0 | 0
| 機種27 | [5 empty] | ー |  | 0 | 0 | 0 | 0 |  |  |  | ー |  | 0 | 0 | 0 | 0 | 0 | 0 | 0
| 機種28 | [5 empty] | ー |  | 0 | 0 | 0 | 0 |  |  |  | ー |  | 0 | 0 | 0 | 0 | 0 | 0 | 0
| 機種29 | [5 empty] | ー |  | 0 | 0 | 0 | 0 |  |  |  | ー |  | 0 | 0 | 0 | 0 | 0 | 0 | 0
| 機種30 | [5 empty] | ー |  | 0 | 0 | 0 | 0 |  |  |  | ー |  | 0 | 0 | 0 | 0 | 0 | 0 | 0
| 機種31 | [5 empty] | ー |  | 0 | 0 | 0 | 0 |  |  |  | ー |  | 0 | 0 | 0 | 0 | 0 | 0 | 0
| 機種32 | [5 empty] | ー |  | 0 | 0 | 0 | 0 |  |  |  | ー |  | 0 | 0 | 0 | 0 | 0 | 0 | 0
| 機種33 | [5 empty] | ー |  | 0 | 0 | 0 | 0 |  |  |  | ー |  | 0 | 0 | 0 | 0 | 0 | 0 | 0
| 機種34 | [5 empty] | ー |  | 0 | 0 | 0 | 0 |  |  |  | ー |  | 0 | 0 | 0 | 0 | 0 | 0 | 0
| 機種35 | [5 empty] | ー |  | 0 | 0 | 0 | 0 |  |  |  | ー |  | 0 | 0 | 0 | 0 | 0 | 0 | 0
| 機種36 | [5 empty] | ー |  | 0 | 0 | 0 | 0 |  |  |  | ー |  | 0 | 0 | 0 | 0 | 0 | 0 | 0
| 機種37 | [5 empty] | ー |  | 0 | 0 | 0 | 0 |  |  |  | ー |  | 0 | 0 | 0 | 0 | 0 | 0 | 0
| 機種38 | [5 empty] | ー |  | 0 | 0 | 0 | 0 |  |  |  | ー |  | 0 | 0 | 0 | 0 | 0 | 0 | 0
| 機種39 | [5 empty] | ー |  | 0 | 0 | 0 | 0 |  |  |  | ー |  | 0 | 0 | 0 | 0 | 0 | 0 | 0
| 機種40 | [5 empty] | ー |  | 0 | 0 | 0 | 0 |  |  |  | ー |  | 0 | 0 | 0 | 0 | 0 | 0 | 0
| 機種41 | [5 empty] | ー |  | 0 | 0 | 0 | 0 |  |  |  | ー |  | 0 | 0 | 0 | 0 | 0 | 0 | 0
| 機種42 | [5 empty] | ー |  | 0 | 0 | 0 | 0 |  |  |  | ー |  | 0 | 0 | 0 | 0 | 0 | 0 | 0
| 機種43 | [5 empty] | ー |  | 0 | 0 | 0 | 0 |  |  |  | ー |  | 0 | 0 | 0 | 0 | 0 | 0 | 0
| 機種44 | [5 empty] | ー |  | 0 | 0 | 0 | 0 |  |  |  | ー |  | 0 | 0 | 0 | 0 | 0 | 0 | 0
| 機種45 | [5 empty] | ー |  | 0 | 0 | 0 | 0 |  |  |  | ー |  | 0 | 0 | 0 | 0 | 0 | 0 | 0
| 機種46 | [5 empty] | ー |  | 0 | 0 | 0 | 0 |  |  |  | ー |  | 0 | 0 | 0 | 0 | 0 | 0 | 0
| 機種47 | [5 empty] | ー |  | 0 | 0 | 0 | 0 |  |  |  | ー |  | 0 | 0 | 0 | 0 | 0 | 0 | 0
| 機種48 | [5 empty] | ー |  | 0 | 0 | 0 | 0 |  |  |  | ー |  | 0 | 0 | 0 | 0 | 0 | 0 | 0
| 機種49 | [5 empty] | ー |  | 0 | 0 | 0 | 0 |  |  |  | ー |  | 0 | 0 | 0 | 0 | 0 | 0 | 0
| 機種50 | [5 empty] | ー |  | 0 | 0 | 0 | 0 |  |  |  | ー |  | 0 | 0 | 0 | 0 | 0 | 0 | 0
| 機種51 | [5 empty] | ー |  | 0 | 0 | 0 | 0 |  |  |  | ー |  | 0 | 0 | 0 | 0 | 0 | 0 | 0
| 機種52 | [5 empty] | ー |  | 0 | 0 | 0 | 0 |  |  |  | ー |  | 0 | 0 | 0 | 0 | 0 | 0 | 0
| 機種53 | [5 empty] | ー |  | 0 | 0 | 0 | 0 |  |  |  | ー |  | 0 | 0 | 0 | 0 | 0 | 0 | 0
| 機種54 | [5 empty] | ー |  | 0 | 0 | 0 | 0 |  |  |  | ー |  | 0 | 0 | 0 | 0 | 0 | 0 | 0
| 機種55 | [5 empty] | ー |  | 0 | 0 | 0 | 0 |  |  |  | ー |  | 0 | 0 | 0 | 0 | 0 | 0 | 0
| 機種56 | [5 empty] | ー |  | 0 | 0 | 0 | 0 |  |  |  | ー |  | 0 | 0 | 0 | 0 | 0 | 0 | 0
| 機種57 | [5 empty] | ー |  | 0 | 0 | 0 | 0 |  |  |  | ー |  | 0 | 0 | 0 | 0 | 0 | 0 | 0
| 機種58 | [5 empty] | ー |  | 0 | 0 | 0 | 0 |  |  |  | ー |  | 0 | 0 | 0 | 0 | 0 | 0 | 0
| 機種59 | [5 empty] | ー |  | 0 | 0 | 0 | 0 |  |  |  | ー |  | 0 | 0 | 0 | 0 | 0 | 0 | 0
| 機種60 | [5 empty] | ー |  | 0 | 0 | 0 | 0 |  |  |  | ー |  | 0 | 0 | 0 | 0 | 0 | 0 | 0
| 機種61 | [5 empty] | ー |  | 0 | 0 | 0 | 0 |  |  |  | ー |  | 0 | 0 | 0 | 0 | 0 | 0 | 0
| 機種62 | [5 empty] | ー |  | 0 | 0 | 0 | 0 |  |  |  | ー |  | 0 | 0 | 0 | 0 | 0 | 0 | 0
| 機種63 | [5 empty] | ー |  | 0 | 0 | 0 | 0 |  |  |  | ー |  | 0 | 0 | 0 | 0 | 0 | 0 | 0
| 機種64 | [5 empty] | ー |  | 0 | 0 | 0 | 0 |  |  |  | ー |  | 0 | 0 | 0 | 0 | 0 | 0 | 0
| 機種65 | [5 empty] | ー |  | 0 | 0 | 0 | 0 |  |  |  | ー |  | 0 | 0 | 0 | 0 | 0 | 0 | 0
| 機種66 | [5 empty] | ー |  | 0 | 0 | 0 | 0 |  |  |  | ー |  | 0 | 0 | 0 | 0 | 0 | 0 | 0
| 機種67 | [5 empty] | ー |  | 0 | 0 | 0 | 0 |  |  |  | ー |  | 0 | 0 | 0 | 0 | 0 | 0 | 0
| 機種68 | [5 empty] | ー |  | 0 | 0 | 0 | 0 |  |  |  | ー |  | 0 | 0 | 0 | 0 | 0 | 0 | 0
| 機種69 | [5 empty] | ー |  | 0 | 0 | 0 | 0 |  |  |  | ー |  | 0 | 0 | 0 | 0 | 0 | 0 | 0
| 機種70 | [5 empty] | ー |  | 0 | 0 | 0 | 0 |  |  |  | ー |  | 0 | 0 | 0 | 0 | 0 | 0 | 0
| 機種71 | [5 empty] | ー |  | 0 | 0 | 0 | 0 |  |  |  | ー |  | 0 | 0 | 0 | 0 | 0 | 0 | 0
| 機種72 | [5 empty] | ー |  | 0 | 0 | 0 | 0 |  |  |  | ー |  | 0 | 0 | 0 | 0 | 0 | 0 | 0
| 機種73 | [5 empty] | ー |  | 0 | 0 | 0 | 0 |  |  |  | ー |  | 0 | 0 | 0 | 0 | 0 | 0 | 0
| 機種74 | [5 empty] | ー |  | 0 | 0 | 0 | 0 |  |  |  | ー |  | 0 | 0 | 0 | 0 | 0 | 0 | 0
| 機種75 | [5 empty] | ー |  | 0 | 0 | 0 | 0 |  |  |  | ー |  | 0 | 0 | 0 | 0 | 0 | 0 | 0
| 機種76 | [5 empty] | ー |  | 0 | 0 | 0 | 0 |  |  |  | ー |  | 0 | 0 | 0 | 0 | 0 | 0 | 0
| 機種77 | [5 empty] | ー |  | 0 | 0 | 0 | 0 |  |  |  | ー |  | 0 | 0 | 0 | 0 | 0 | 0 | 0
| 機種78 | [5 empty] | ー |  | 0 | 0 | 0 | 0 |  |  |  | ー |  | 0 | 0 | 0 | 0 | 0 | 0 | 0
| 機種79 | [5 empty] | ー |  | 0 | 0 | 0 | 0 |  |  |  | ー |  | 0 | 0 | 0 | 0 | 0 | 0 | 0
| 機種80 | [5 empty] | ー |  | 0 | 0 | 0 | 0 |  |  |  | ー |  | 0 | 0 | 0 | 0 | 0 | 0 | 0
| 機種81 | [5 empty] | ー |  | 0 | 0 | 0 | 0 |  |  |  | ー |  | 0 | 0 | 0 | 0 | 0 | 0 | 0
| 機種82 | [5 empty] | ー |  | 0 | 0 | 0 | 0 |  |  |  | ー |  | 0 | 0 | 0 | 0 | 0 | 0 | 0
| 機種83 | [5 empty] | ー |  | 0 | 0 | 0 | 0 |  |  |  | ー |  | 0 | 0 | 0 | 0 | 0 | 0 | 0
| 機種84 | [5 empty] | ー |  | 0 | 0 | 0 | 0 |  |  |  | ー |  | 0 | 0 | 0 | 0 | 0 | 0 | 0
| 機種85 | [5 empty] | ー |  | 0 | 0 | 0 | 0 |  |  |  | ー |  | 0 | 0 | 0 | 0 | 0 | 0 | 0
| 機種86 | [5 empty] | ー |  | 0 | 0 | 0 | 0 |  |  |  | ー |  | 0 | 0 | 0 | 0 | 0 | 0 | 0
| 機種87 | [5 empty] | ー |  | 0 | 0 | 0 | 0 |  |  |  | ー |  | 0 | 0 | 0 | 0 | 0 | 0 | 0
| 機種88 | [5 empty] | ー |  | 0 | 0 | 0 | 0 |  |  |  | ー |  | 0 | 0 | 0 | 0 | 0 | 0 | 0
| 機種89 | [5 empty] | ー |  | 0 | 0 | 0 | 0 |  |  |  | ー |  | 0 | 0 | 0 | 0 | 0 | 0 | 0
| 機種90 | [5 empty] | ー |  | 0 | 0 | 0 | 0 |  |  |  | ー |  | 0 | 0 | 0 | 0 | 0 | 0 | 0
| 機種91 | [5 empty] | ー |  | 0 | 0 | 0 | 0 |  |  |  | ー |  | 0 | 0 | 0 | 0 | 0 | 0 | 0
| 機種92 | [5 empty] | ー |  | 0 | 0 | 0 | 0 |  |  |  | ー |  | 0 | 0 | 0 | 0 | 0 | 0 | 0
| 機種93 | [5 empty] | ー |  | 0 | 0 | 0 | 0 |  |  |  | ー |  | 0 | 0 | 0 | 0 | 0 | 0 | 0
| 機種94 | [5 empty] | ー |  | 0 | 0 | 0 | 0 |  |  |  | ー |  | 0 | 0 | 0 | 0 | 0 | 0 | 0
| 機種95 | [5 empty] | ー |  | 0 | 0 | 0 | 0 |  |  |  | ー |  | 0 | 0 | 0 | 0 | 0 | 0 | 0
| 機種96 | [5 empty] | ー |  | 0 | 0 | 0 | 0 |  |  |  | ー |  | 0 | 0 | 0 | 0 | 0 | 0 | 0
| 機種97 | [5 empty] | ー |  | 0 | 0 | 0 | 0 |  |  |  | ー |  | 0 | 0 | 0 | 0 | 0 | 0 | 0
| 機種98 | [5 empty] | ー |  | 0 | 0 | 0 | 0 |  |  |  | ー |  | 0 | 0 | 0 | 0 | 0 | 0 | 0
| 機種99 | [5 empty] | ー |  | 0 | 0 | 0 | 0 |  |  |  | ー |  | 0 | 0 | 0 | 0 | 0 | 0 | 0
| 機種100 | [5 empty] | ー |  | 0 | 0 | 0 | 0 |  |  |  | ー |  | 0 | 0 | 0 | 0 | 0 | 0 | 0
| 機種101 | [5 empty] | ー |  | 0 | 0 | 0 | 0 |  |  |  | ー |  | 0 | 0 | 0 | 0 | 0 | 0 | 0
| 機種102 | [5 empty] | ー |  | 0 | 0 | 0 | 0 |  |  |  | ー |  | 0 | 0 | 0 | 0 | 0 | 0 | 0
| 機種103 | [5 empty] | ー |  | 0 | 0 | 0 | 0 |  |  |  | ー |  | 0 | 0 | 0 | 0 | 0 | 0 | 0
| 機種104 | [5 empty] | ー |  | 0 | 0 | 0 | 0 |  |  |  | ー |  | 0 | 0 | 0 | 0 | 0 | 0 | 0
| 機種105 | [5 empty] | ー |  | 0 | 0 | 0 | 0 |  |  |  | ー |  | 0 | 0 | 0 | 0 | 0 | 0 | 0
| 機種106 | [5 empty] | ー |  | 0 | 0 | 0 | 0 |  |  |  | ー |  | 0 | 0 | 0 | 0 | 0 | 0 | 0
| 機種107 | [5 empty] | ー |  | 0 | 0 | 0 | 0 |  |  |  | ー |  | 0 | 0 | 0 | 0 | 0 | 0 | 0
| 機種108 | [5 empty] | ー |  | 0 | 0 | 0 | 0 |  |  |  | ー |  | 0 | 0 | 0 | 0 | 0 | 0 | 0
| 機種109 | [5 empty] | ー |  | 0 | 0 | 0 | 0 |  |  |  | ー |  | 0 | 0 | 0 | 0 | 0 | 0 | 0
| 機種110 | [5 empty] | ー |  | 0 | 0 | 0 | 0 |  |  |  | ー |  | 0 | 0 | 0 | 0 | 0 | 0 | 0
| 機種111 | [5 empty] | ー |  | 0 | 0 | 0 | 0 |  |  |  | ー |  | 0 | 0 | 0 | 0 | 0 | 0 | 0
| 機種112 | [5 empty] | ー |  | 0 | 0 | 0 | 0 |  |  |  | ー |  | 0 | 0 | 0 | 0 | 0 | 0 | 0
| 機種113 | [5 empty] | ー |  | 0 | 0 | 0 | 0 |  |  |  | ー |  | 0 | 0 | 0 | 0 | 0 | 0 | 0
| 機種114 | [5 empty] | ー |  | 0 | 0 | 0 | 0 |  |  |  | ー |  | 0 | 0 | 0 | 0 | 0 | 0 | 0
| 機種115 | [5 empty] | ー |  | 0 | 0 | 0 | 0 |  |  |  | ー |  | 0 | 0 | 0 | 0 | 0 | 0 | 0
| 機種116 | [5 empty] | ー |  | 0 | 0 | 0 | 0 |  |  |  | ー |  | 0 | 0 | 0 | 0 | 0 | 0 | 0
| 機種117 | [5 empty] | ー |  | 0 | 0 | 0 | 0 |  |  |  | ー |  | 0 | 0 | 0 | 0 | 0 | 0 | 0
| 機種118 | [5 empty] | ー |  | 0 | 0 | 0 | 0 |  |  |  | ー |  | 0 | 0 | 0 | 0 | 0 | 0 | 0
| 機種119 | [5 empty] | ー |  | 0 | 0 | 0 | 0 |  |  |  | ー |  | 0 | 0 | 0 | 0 | 0 | 0 | 0
| 機種120 | [5 empty] | ー |  | 0 | 0 | 0 | 0 |  |  |  | ー |  | 0 | 0 | 0 | 0 | 0 | 0 | 0
| 機種121 | [5 empty] | ー |  | 0 | 0 | 0 | 0 |  |  |  | ー |  | 0 | 0 | 0 | 0 | 0 | 0 | 0
| 機種122 | [5 empty] | ー |  | 0 | 0 | 0 | 0 |  |  |  | ー |  | 0 | 0 | 0 | 0 | 0 | 0 | 0
| 機種123 | [5 empty] | ー |  | 0 | 0 | 0 | 0 |  |  |  | ー |  | 0 | 0 | 0 | 0 | 0 | 0 | 0
| 機種124 | [5 empty] | ー |  | 0 | 0 | 0 | 0 |  |  |  | ー |  | 0 | 0 | 0 | 0 | 0 | 0 | 0
| 機種125 | [5 empty] | ー |  | 0 | 0 | 0 | 0 |  |  |  | ー |  | 0 | 0 | 0 | 0 | 0 | 0 | 0
| 機種126 | [5 empty] | ー |  | 0 | 0 | 0 | 0 |  |  |  | ー |  | 0 | 0 | 0 | 0 | 0 | 0 | 0
| 機種127 | [5 empty] | ー |  | 0 | 0 | 0 | 0 |  |  |  | ー |  | 0 | 0 | 0 | 0 | 0 | 0 | 0
| 機種128 | [5 empty] | ー |  | 0 | 0 | 0 | 0 |  |  |  | ー |  | 0 | 0 | 0 | 0 | 0 | 0 | 0
| 機種129 | [5 empty] | ー |  | 0 | 0 | 0 | 0 |  |  |  | ー |  | 0 | 0 | 0 | 0 | 0 | 0 | 0
| 機種130 | [5 empty] | ー |  | 0 | 0 | 0 | 0 |  |  |  | ー |  | 0 | 0 | 0 | 0 | 0 | 0 | 0
| 機種131 | [5 empty] | ー |  | 0 | 0 | 0 | 0 |  |  |  | ー |  | 0 | 0 | 0 | 0 | 0 | 0 | 0
| 機種132 | [5 empty] | ー |  | 0 | 0 | 0 | 0 |  |  |  | ー |  | 0 | 0 | 0 | 0 | 0 | 0 | 0
| 機種133 | [5 empty] | ー |  | 0 | 0 | 0 | 0 |  |  |  | ー |  | 0 | 0 | 0 | 0 | 0 | 0 | 0
| 機種134 | [5 empty] | ー |  | 0 | 0 | 0 | 0 |  |  |  | ー |  | 0 | 0 | 0 | 0 | 0 | 0 | 0
| 機種135 | [5 empty] | ー |  | 0 | 0 | 0 | 0 |  |  |  | ー |  | 0 | 0 | 0 | 0 | 0 | 0 | 0
| 機種136 | [5 empty] | ー |  | 0 | 0 | 0 | 0 |  |  |  | ー |  | 0 | 0 | 0 | 0 | 0 | 0 | 0
| 機種137 | [5 empty] | ー |  | 0 | 0 | 0 | 0 |  |  |  | ー |  | 0 | 0 | 0 | 0 | 0 | 0 | 0
| 機種138 | [5 empty] | ー |  | 0 | 0 | 0 | 0 |  |  |  | ー |  | 0 | 0 | 0 | 0 | 0 | 0 | 0
| 機種139 | [5 empty] | ー |  | 0 | 0 | 0 | 0 |  |  |  | ー |  | 0 | 0 | 0 | 0 | 0 | 0 | 0
| 機種140 | [5 empty] | ー |  | 0 | 0 | 0 | 0 |  |  |  | ー |  | 0 | 0 | 0 | 0 | 0 | 0 | 0
| 機種141 | [5 empty] | ー |  | 0 | 0 | 0 | 0 |  |  |  | ー |  | 0 | 0 | 0 | 0 | 0 | 0 | 0
| 機種142 | [5 empty] | ー |  | 0 | 0 | 0 | 0 |  |  |  | ー |  | 0 | 0 | 0 | 0 | 0 | 0 | 0
| 機種143 | [5 empty] | ー |  | 0 | 0 | 0 | 0 |  |  |  | ー |  | 0 | 0 | 0 | 0 | 0 | 0 | 0
| 機種144 | [5 empty] | ー |  | 0 | 0 | 0 | 0 |  |  |  | ー |  | 0 | 0 | 0 | 0 | 0 | 0 | 0
| 機種145 | [5 empty] | ー |  | 0 | 0 | 0 | 0 |  |  |  | ー |  | 0 | 0 | 0 | 0 | 0 | 0 | 0
| 機種146 | [5 empty] | ー |  | 0 | 0 | 0 | 0 |  |  |  | ー |  | 0 | 0 | 0 | 0 | 0 | 0 | 0
| 機種147 | [5 empty] | ー |  | 0 | 0 | 0 | 0 |  |  |  | ー |  | 0 | 0 | 0 | 0 | 0 | 0 | 0
| 機種148 | [5 empty] | ー |  | 0 | 0 | 0 | 0 |  |  |  | ー |  | 0 | 0 | 0 | 0 | 0 | 0 | 0
| 機種149 | [5 empty] | ー |  | 0 | 0 | 0 | 0 |  |  |  | ー |  | 0 | 0 | 0 | 0 | 0 | 0 | 0
| 機種150 | [5 empty] | ー |  | 0 | 0 | 0 | 0 |  |  |  | ー |  | 0 | 0 | 0 | 0 | 0 | 0 | 0
| 機種151 | [5 empty] | ー |  | 0 | 0 | 0 | 0 |  |  |  | ー |  | 0 | 0 | 0 | 0 | 0 | 0 | 0
| 機種152 | [5 empty] | ー |  | 0 | 0 | 0 | 0 |  |  |  | ー |  | 0 | 0 | 0 | 0 | 0 | 0 | 0
| 機種153 | [5 empty] | ー |  | 0 | 0 | 0 | 0 |  |  |  | ー |  | 0 | 0 | 0 | 0 | 0 | 0 | 0
| 機種154 | [5 empty] | ー |  | 0 | 0 | 0 | 0 |  |  |  | ー |  | 0 | 0 | 0 | 0 | 0 | 0 | 0
| 機種155 | [5 empty] | ー |  | 0 | 0 | 0 | 0 |  |  |  | ー |  | 0 | 0 | 0 | 0 | 0 | 0 | 0
| 機種156 | [5 empty] | ー |  | 0 | 0 | 0 | 0 |  |  |  | ー |  | 0 | 0 | 0 | 0 | 0 | 0 | 0
| 機種157 | [5 empty] | ー |  | 0 | 0 | 0 | 0 |  |  |  | ー |  | 0 | 0 | 0 | 0 | 0 | 0 | 0
| 機種158 | [5 empty] | ー |  | 0 | 0 | 0 | 0 |  |  |  | ー |  | 0 | 0 | 0 | 0 | 0 | 0 | 0
| 機種159 | [5 empty] | ー |  | 0 | 0 | 0 | 0 |  |  |  | ー |  | 0 | 0 | 0 | 0 | 0 | 0 | 0
| 機種160 | [5 empty] | ー |  | 0 | 0 | 0 | 0 |  |  |  | ー |  | 0 | 0 | 0 | 0 | 0 | 0 | 0
| 機種161 | [5 empty] | ー |  | 0 | 0 | 0 | 0 |  |  |  | ー |  | 0 | 0 | 0 | 0 | 0 | 0 | 0
| 機種162 | [5 empty] | ー |  | 0 | 0 | 0 | 0 |  |  |  | ー |  | 0 | 0 | 0 | 0 | 0 | 0 | 0
| 機種163 | [5 empty] | ー |  | 0 | 0 | 0 | 0 |  |  |  | ー |  | 0 | 0 | 0 | 0 | 0 | 0 | 0
| 機種164 | [5 empty] | ー |  | 0 | 0 | 0 | 0 |  |  |  | ー |  | 0 | 0 | 0 | 0 | 0 | 0 | 0
| 機種165 | [5 empty] | ー |  | 0 | 0 | 0 | 0 |  |  |  | ー |  | 0 | 0 | 0 | 0 | 0 | 0 | 0
| 機種166 | [5 empty] | ー |  | 0 | 0 | 0 | 0 |  |  |  | ー |  | 0 | 0 | 0 | 0 | 0 | 0 | 0
| 機種167 | [5 empty] | ー |  | 0 | 0 | 0 | 0 |  |  |  | ー |  | 0 | 0 | 0 | 0 | 0 | 0 | 0
| 機種168 | [5 empty] | ー |  | 0 | 0 | 0 | 0 |  |  |  | ー |  | 0 | 0 | 0 | 0 | 0 | 0 | 0
| 機種169 | [5 empty] | ー |  | 0 | 0 | 0 | 0 |  |  |  | ー |  | 0 | 0 | 0 | 0 | 0 | 0 | 0
| 機種170 | [5 empty] | ー |  | 0 | 0 | 0 | 0 |  |  |  | ー |  | 0 | 0 | 0 | 0 | 0 | 0 | 0
| 機種171 | [5 empty] | ー |  | 0 | 0 | 0 | 0 |  |  |  | ー |  | 0 | 0 | 0 | 0 | 0 | 0 | 0
| 機種172 | [5 empty] | ー |  | 0 | 0 | 0 | 0 |  |  |  | ー |  | 0 | 0 | 0 | 0 | 0 | 0 | 0
| 機種173 | [5 empty] | ー |  | 0 | 0 | 0 | 0 |  |  |  | ー |  | 0 | 0 | 0 | 0 | 0 | 0 | 0
| 機種174 | [5 empty] | ー |  | 0 | 0 | 0 | 0 |  |  |  | ー |  | 0 | 0 | 0 | 0 | 0 | 0 | 0
| 機種175 | [5 empty] | ー |  | 0 | 0 | 0 | 0 |  |  |  | ー |  | 0 | 0 | 0 | 0 | 0 | 0 | 0
| 機種176 | [5 empty] | ー |  | 0 | 0 | 0 | 0 |  |  |  | ー |  | 0 | 0 | 0 | 0 | 0 | 0 | 0
| 機種177 | [5 empty] | ー |  | 0 | 0 | 0 | 0 |  |  |  | ー |  | 0 | 0 | 0 | 0 | 0 | 0 | 0
| 機種178 | [5 empty] | ー |  | 0 | 0 | 0 | 0 |  |  |  | ー |  | 0 | 0 | 0 | 0 | 0 | 0 | 0
| 機種179 | [5 empty] | ー |  | 0 | 0 | 0 | 0 |  |  |  | ー |  | 0 | 0 | 0 | 0 | 0 | 0 | 0
| 機種180 | [5 empty] | ー |  | 0 | 0 | 0 | 0 |  |  |  | ー |  | 0 | 0 | 0 | 0 | 0 | 0 | 0
| 機種181 | [5 empty] | ー |  | 0 | 0 | 0 | 0 |  |  |  | ー |  | 0 | 0 | 0 | 0 | 0 | 0 | 0
| 機種182 | [5 empty] | ー |  | 0 | 0 | 0 | 0 |  |  |  | ー |  | 0 | 0 | 0 | 0 | 0 | 0 | 0
| 機種183 | [5 empty] | ー |  | 0 | 0 | 0 | 0 |  |  |  | ー |  | 0 | 0 | 0 | 0 | 0 | 0 | 0
| 機種184 | [5 empty] | ー |  | 0 | 0 | 0 | 0 |  |  |  | ー |  | 0 | 0 | 0 | 0 | 0 | 0 | 0
| 機種185 | [5 empty] | ー |  | 0 | 0 | 0 | 0 |  |  |  | ー |  | 0 | 0 | 0 | 0 | 0 | 0 | 0
| 機種186 | [5 empty] | ー |  | 0 | 0 | 0 | 0 |  |  |  | ー |  | 0 | 0 | 0 | 0 | 0 | 0 | 0
| 機種187 | [5 empty] | ー |  | 0 | 0 | 0 | 0 |  |  |  | ー |  | 0 | 0 | 0 | 0 | 0 | 0 | 0
| 機種188 | [5 empty] | ー |  | 0 | 0 | 0 | 0 |  |  |  | ー |  | 0 | 0 | 0 | 0 | 0 | 0 | 0
| 機種189 | [5 empty] | ー |  | 0 | 0 | 0 | 0 |  |  |  | ー |  | 0 | 0 | 0 | 0 | 0 | 0 | 0
| 機種190 | [5 empty] | ー |  | 0 | 0 | 0 | 0 |  |  |  | ー |  | 0 | 0 | 0 | 0 | 0 | 0 | 0
| 機種191 | [5 empty] | ー |  | 0 | 0 | 0 | 0 |  |  |  | ー |  | 0 | 0 | 0 | 0 | 0 | 0 | 0
| 機種192 | [5 empty] | ー |  | 0 | 0 | 0 | 0 |  |  |  | ー |  | 0 | 0 | 0 | 0 | 0 | 0 | 0
| 機種193 | [5 empty] | ー |  | 0 | 0 | 0 | 0 |  |  |  | ー |  | 0 | 0 | 0 | 0 | 0 | 0 | 0
| 機種194 | [5 empty] | ー |  | 0 | 0 | 0 | 0 |  |  |  | ー |  | 0 | 0 | 0 | 0 | 0 | 0 | 0
| 機種195 | [5 empty] | ー |  | 0 | 0 | 0 | 0 |  |  |  | ー |  | 0 | 0 | 0 | 0 | 0 | 0 | 0
| 機種196 | [5 empty] | ー |  | 0 | 0 | 0 | 0 |  |  |  | ー |  | 0 | 0 | 0 | 0 | 0 | 0 | 0
| 機種197 | [5 empty] | ー |  | 0 | 0 | 0 | 0 |  |  |  | ー |  | 0 | 0 | 0 | 0 | 0 | 0 | 0
| 機種198 | [5 empty] | ー |  | 0 | 0 | 0 | 0 |  |  |  | ー |  | 0 | 0 | 0 | 0 | 0 | 0 | 0
| 機種199 | [5 empty] | ー |  | 0 | 0 | 0 | 0 |  |  |  | ー |  | 0 | 0 | 0 | 0 | 0 | 0 | 0
| 機種200 | [5 empty] | ー |  | 0 | 0 | 0 | 0 |  |  |  | ー |  | 0 | 0 | 0 | 0 | 0 | 0 | 0
| 機種201 | [5 empty] | ー |  | 0 | 0 | 0 | 0 |  |  |  | ー |  | 0 | 0 | 0 | 0 | 0 | 0 | 0
| 機種202 | [5 empty] | ー |  | 0 | 0 | 0 | 0 |  |  |  | ー |  | 0 | 0 | 0 | 0 | 0 | 0 | 0
| 機種203 | [5 empty] | ー |  | 0 | 0 | 0 | 0 |  |  |  | ー |  | 0 | 0 | 0 | 0 | 0 | 0 | 0
| 機種204 | [5 empty] | ー |  | 0 | 0 | 0 | 0 |  |  |  | ー |  | 0 | 0 | 0 | 0 | 0 | 0 | 0
| 機種205 | [5 empty] | ー |  | 0 | 0 | 0 | 0 |  |  |  | ー |  | 0 | 0 | 0 | 0 | 0 | 0 | 0
| 機種206 | [5 empty] | ー |  | 0 | 0 | 0 | 0 |  |  |  | ー |  | 0 | 0 | 0 | 0 | 0 | 0 | 0
| 機種207 | [5 empty] | ー |  | 0 | 0 | 0 | 0 |  |  |  | ー |  | 0 | 0 | 0 | 0 | 0 | 0 | 0
| 機種208 | [5 empty] | ー |  | 0 | 0 | 0 | 0 |  |  |  | ー |  | 0 | 0 | 0 | 0 | 0 | 0 | 0
| 機種209 | [5 empty] | ー |  | 0 | 0 | 0 | 0 |  |  |  | ー |  | 0 | 0 | 0 | 0 | 0 | 0 | 0
| 機種210 | [5 empty] | ー |  | 0 | 0 | 0 | 0 |  |  |  | ー |  | 0 | 0 | 0 | 0 | 0 | 0 | 0
| 機種211 | [5 empty] | ー |  | 0 | 0 | 0 | 0 |  |  |  | ー |  | 0 | 0 | 0 | 0 | 0 | 0 | 0
| 機種212 | [5 empty] | ー |  | 0 | 0 | 0 | 0 |  |  |  | ー |  | 0 | 0 | 0 | 0 | 0 | 0 | 0
| 機種213 | [5 empty] | ー |  | 0 | 0 | 0 | 0 |  |  |  | ー |  | 0 | 0 | 0 | 0 | 0 | 0 | 0
| 機種214 | [5 empty] | ー |  | 0 | 0 | 0 | 0 |  |  |  | ー |  | 0 | 0 | 0 | 0 | 0 | 0 | 0
| 機種215 | [5 empty] | ー |  | 0 | 0 | 0 | 0 |  |  |  | ー |  | 0 | 0 | 0 | 0 | 0 | 0 | 0
| 機種216 | [5 empty] | ー |  | 0 | 0 | 0 | 0 |  |  |  | ー |  | 0 | 0 | 0 | 0 | 0 | 0 | 0
| 機種217 | [5 empty] | ー |  | 0 | 0 | 0 | 0 |  |  |  | ー |  | 0 | 0 | 0 | 0 | 0 | 0 | 0
| 機種218 | [5 empty] | ー |  | 0 | 0 | 0 | 0 |  |  |  | ー |  | 0 | 0 | 0 | 0 | 0 | 0 | 0
| 機種219 | [5 empty] | ー |  | 0 | 0 | 0 | 0 |  |  |  | ー |  | 0 | 0 | 0 | 0 | 0 | 0 | 0
| 機種220 | [5 empty] | ー |  | 0 | 0 | 0 | 0 |  |  |  | ー |  | 0 | 0 | 0 | 0 | 0 | 0 | 0
| 機種221 | [5 empty] | ー |  | 0 | 0 | 0 | 0 |  |  |  | ー |  | 0 | 0 | 0 | 0 | 0 | 0 | 0
| 機種222 | [5 empty] | ー |  | 0 | 0 | 0 | 0 |  |  |  | ー |  | 0 | 0 | 0 | 0 | 0 | 0 | 0
| 機種223 | [5 empty] | ー |  | 0 | 0 | 0 | 0 |  |  |  | ー |  | 0 | 0 | 0 | 0 | 0 | 0 | 0
| 機種224 | [5 empty] | ー |  | 0 | 0 | 0 | 0 |  |  |  | ー |  | 0 | 0 | 0 | 0 | 0 | 0 | 0
| 機種225 | [5 empty] | ー |  | 0 | 0 | 0 | 0 |  |  |  | ー |  | 0 | 0 | 0 | 0 | 0 | 0 | 0
| 機種226 | [5 empty] | ー |  | 0 | 0 | 0 | 0 |  |  |  | ー |  | 0 | 0 | 0 | 0 | 0 | 0 | 0
| 機種227 | [5 empty] | ー |  | 0 | 0 | 0 | 0 |  |  |  | ー |  | 0 | 0 | 0 | 0 | 0 | 0 | 0
| 機種228 | [5 empty] | ー |  | 0 | 0 | 0 | 0 |  |  |  | ー |  | 0 | 0 | 0 | 0 | 0 | 0 | 0
| 機種229 | [5 empty] | ー |  | 0 | 0 | 0 | 0 |  |  |  | ー |  | 0 | 0 | 0 | 0 | 0 | 0 | 0
| 機種230 | [5 empty] | ー |  | 0 | 0 | 0 | 0 |  |  |  | ー |  | 0 | 0 | 0 | 0 | 0 | 0 | 0
| 機種231 | [5 empty] | ー |  | 0 | 0 | 0 | 0 |  |  |  | ー |  | 0 | 0 | 0 | 0 | 0 | 0 | 0
| 機種232 | [5 empty] | ー |  | 0 | 0 | 0 | 0 |  |  |  | ー |  | 0 | 0 | 0 | 0 | 0 | 0 | 0
| 機種233 | [5 empty] | ー |  | 0 | 0 | 0 | 0 |  |  |  | ー |  | 0 | 0 | 0 | 0 | 0 | 0 | 0
| 機種234 | [5 empty] | ー |  | 0 | 0 | 0 | 0 |  |  |  | ー |  | 0 | 0 | 0 | 0 | 0 | 0 | 0
| 機種235 | [5 empty] | ー |  | 0 | 0 | 0 | 0 |  |  |  | ー |  | 0 | 0 | 0 | 0 | 0 | 0 | 0
| 機種236 | [5 empty] | ー |  | 0 | 0 | 0 | 0 |  |  |  | ー |  | 0 | 0 | 0 | 0 | 0 | 0 | 0
| 機種237 | [5 empty] | ー |  | 0 | 0 | 0 | 0 |  |  |  | ー |  | 0 | 0 | 0 | 0 | 0 | 0 | 0
| 機種238 | [5 empty] | ー |  | 0 | 0 | 0 | 0 |  |  |  | ー |  | 0 | 0 | 0 | 0 | 0 | 0 | 0
| 機種239 | [5 empty] | ー |  | 0 | 0 | 0 | 0 |  |  |  | ー |  | 0 | 0 | 0 | 0 | 0 | 0 | 0
| 機種240 | [5 empty] | ー |  | 0 | 0 | 0 | 0 |  |  |  | ー |  | 0 | 0 | 0 | 0 | 0 | 0 | 0
| 機種241 | [5 empty] | ー |  | 0 | 0 | 0 | 0 |  |  |  | ー |  | 0 | 0 | 0 | 0 | 0 | 0 | 0
| 機種242 | [5 empty] | ー |  | 0 | 0 | 0 | 0 |  |  |  | ー |  | 0 | 0 | 0 | 0 | 0 | 0 | 0
| 機種243 | [5 empty] | ー |  | 0 | 0 | 0 | 0 |  |  |  | ー |  | 0 | 0 | 0 | 0 | 0 | 0 | 0
| 機種244 | [5 empty] | ー |  | 0 | 0 | 0 | 0 |  |  |  | ー |  | 0 | 0 | 0 | 0 | 0 | 0 | 0
| 機種245 | [5 empty] | ー |  | 0 | 0 | 0 | 0 |  |  |  | ー |  | 0 | 0 | 0 | 0 | 0 | 0 | 0
| 機種246 | [5 empty] | ー |  | 0 | 0 | 0 | 0 |  |  |  | ー |  | 0 | 0 | 0 | 0 | 0 | 0 | 0
| 機種247 | [5 empty] | ー |  | 0 | 0 | 0 | 0 |  |  |  | ー |  | 0 | 0 | 0 | 0 | 0 | 0 | 0
| 機種248 | [5 empty] | ー |  | 0 | 0 | 0 | 0 |  |  |  | ー |  | 0 | 0 | 0 | 0 | 0 | 0 | 0
| 機種249 | [5 empty] | ー |  | 0 | 0 | 0 | 0 |  |  |  | ー |  | 0 | 0 | 0 | 0 | 0 | 0 | 0
| 機種250 | [5 empty] | ー |  | 0 | 0 | 0 | 0 |  |  |  | ー |  | 0 | 0 | 0 | 0 | 0 | 0 | 0
| 機種251 | [5 empty] | ー |  | 0 | 0 | 0 | 0 |  |  |  | ー |  | 0 | 0 | 0 | 0 | 0 | 0 | 0
| 機種252 | [5 empty] | ー |  | 0 | 0 | 0 | 0 |  |  |  | ー |  | 0 | 0 | 0 | 0 | 0 | 0 | 0
| 機種253 | [5 empty] | ー |  | 0 | 0 | 0 | 0 |  |  |  | ー |  | 0 | 0 | 0 | 0 | 0 | 0 | 0
| 機種254 | [5 empty] | ー |  | 0 | 0 | 0 | 0 |  |  |  | ー |  | 0 | 0 | 0 | 0 | 0 | 0 | 0
| 機種255 | [5 empty] | ー |  | 0 | 0 | 0 | 0 |  |  |  | ー |  | 0 | 0 | 0 | 0 | 0 | 0 | 0
| 機種256 | [5 empty] | ー |  | 0 | 0 | 0 | 0 |  |  |  | ー |  | 0 | 0 | 0 | 0 | 0 | 0 | 0
| 機種257 | [5 empty] | ー |  | 0 | 0 | 0 | 0 |  |  |  | ー |  | 0 | 0 | 0 | 0 | 0 | 0 | 0
| 機種258 | [5 empty] | ー |  | 0 | 0 | 0 | 0 |  |  |  | ー |  | 0 | 0 | 0 | 0 | 0 | 0 | 0
| 機種259 | [5 empty] | ー |  | 0 | 0 | 0 | 0 |  |  |  | ー |  | 0 | 0 | 0 | 0 | 0 | 0 | 0
| 機種260 | [5 empty] | ー |  | 0 | 0 | 0 | 0 |  |  |  | ー |  | 0 | 0 | 0 | 0 | 0 | 0 | 0
| 機種261 | [5 empty] | ー |  | 0 | 0 | 0 | 0 |  |  |  | ー |  | 0 | 0 | 0 | 0 | 0 | 0 | 0
| 機種262 | [5 empty] | ー |  | 0 | 0 | 0 | 0 |  |  |  | ー |  | 0 | 0 | 0 | 0 | 0 | 0 | 0
| 機種263 | [5 empty] | ー |  | 0 | 0 | 0 | 0 |  |  |  | ー |  | 0 | 0 | 0 | 0 | 0 | 0 | 0
| 機種264 | [5 empty] | ー |  | 0 | 0 | 0 | 0 |  |  |  | ー |  | 0 | 0 | 0 | 0 | 0 | 0 | 0
| 機種265 | [5 empty] | ー |  | 0 | 0 | 0 | 0 |  |  |  | ー |  | 0 | 0 | 0 | 0 | 0 | 0 | 0
| 機種266 | [5 empty] | ー |  | 0 | 0 | 0 | 0 |  |  |  | ー |  | 0 | 0 | 0 | 0 | 0 | 0 | 0
| 機種267 | [5 empty] | ー |  | 0 | 0 | 0 | 0 |  |  |  | ー |  | 0 | 0 | 0 | 0 | 0 | 0 | 0
| 機種268 | [5 empty] | ー |  | 0 | 0 | 0 | 0 |  |  |  | ー |  | 0 | 0 | 0 | 0 | 0 | 0 | 0
| 機種269 | [5 empty] | ー |  | 0 | 0 | 0 | 0 |  |  |  | ー |  | 0 | 0 | 0 | 0 | 0 | 0 | 0
| 機種270 | [5 empty] | ー |  | 0 | 0 | 0 | 0 |  |  |  | ー |  | 0 | 0 | 0 | 0 | 0 | 0 | 0
| 機種271 | [5 empty] | ー |  | 0 | 0 | 0 | 0 |  |  |  | ー |  | 0 | 0 | 0 | 0 | 0 | 0 | 0
| 機種272 | [5 empty] | ー |  | 0 | 0 | 0 | 0 |  |  |  | ー |  | 0 | 0 | 0 | 0 | 0 | 0 | 0
| 機種273 | [5 empty] | ー |  | 0 | 0 | 0 | 0 |  |  |  | ー |  | 0 | 0 | 0 | 0 | 0 | 0 | 0
| 機種274 | [5 empty] | ー |  | 0 | 0 | 0 | 0 |  |  |  | ー |  | 0 | 0 | 0 | 0 | 0 | 0 | 0
| 機種275 | [5 empty] | ー |  | 0 | 0 | 0 | 0 |  |  |  | ー |  | 0 | 0 | 0 | 0 | 0 | 0 | 0
| 機種276 | [5 empty] | ー |  | 0 | 0 | 0 | 0 |  |  |  | ー |  | 0 | 0 | 0 | 0 | 0 | 0 | 0
| 機種277 | [5 empty] | ー |  | 0 | 0 | 0 | 0 |  |  |  | ー |  | 0 | 0 | 0 | 0 | 0 | 0 | 0
| 機種278 | [5 empty] | ー |  | 0 | 0 | 0 | 0 |  |  |  | ー |  | 0 | 0 | 0 | 0 | 0 | 0 | 0
| 機種279 | [5 empty] | ー |  | 0 | 0 | 0 | 0 |  |  |  | ー |  | 0 | 0 | 0 | 0 | 0 | 0 | 0
| 機種280 | [5 empty] | ー |  | 0 | 0 | 0 | 0 |  |  |  | ー |  | 0 | 0 | 0 | 0 | 0 | 0 | 0
| 機種281 | [5 empty] | ー |  | 0 | 0 | 0 | 0 |  |  |  | ー |  | 0 | 0 | 0 | 0 | 0 | 0 | 0
| 機種282 | [5 empty] | ー |  | 0 | 0 | 0 | 0 |  |  |  | ー |  | 0 | 0 | 0 | 0 | 0 | 0 | 0
| 機種283 | [5 empty] | ー |  | 0 | 0 | 0 | 0 |  |  |  | ー |  | 0 | 0 | 0 | 0 | 0 | 0 | 0
| 機種284 | [5 empty] | ー |  | 0 | 0 | 0 | 0 |  |  |  | ー |  | 0 | 0 | 0 | 0 | 0 | 0 | 0
| 機種285 | [5 empty] | ー |  | 0 | 0 | 0 | 0 |  |  |  | ー |  | 0 | 0 | 0 | 0 | 0 | 0 | 0
| 機種286 | [5 empty] | ー |  | 0 | 0 | 0 | 0 |  |  |  | ー |  | 0 | 0 | 0 | 0 | 0 | 0 | 0
| 機種287 | [5 empty] | ー |  | 0 | 0 | 0 | 0 |  |  |  | ー |  | 0 | 0 | 0 | 0 | 0 | 0 | 0
| 機種288 | [5 empty] | ー |  | 0 | 0 | 0 | 0 |  |  |  | ー |  | 0 | 0 | 0 | 0 | 0 | 0 | 0
| 機種289 | [5 empty] | ー |  | 0 | 0 | 0 | 0 |  |  |  | ー |  | 0 | 0 | 0 | 0 | 0 | 0 | 0
| 機種290 | [5 empty] | ー |  | 0 | 0 | 0 | 0 |  |  |  | ー |  | 0 | 0 | 0 | 0 | 0 | 0 | 0
| 機種291 | [5 empty] | ー |  | 0 | 0 | 0 | 0 |  |  |  | ー |  | 0 | 0 | 0 | 0 | 0 | 0 | 0
| 機種292 | [5 empty] | ー |  | 0 | 0 | 0 | 0 |  |  |  | ー |  | 0 | 0 | 0 | 0 | 0 | 0 | 0
| 機種293 | [5 empty] | ー |  | 0 | 0 | 0 | 0 |  |  |  | ー |  | 0 | 0 | 0 | 0 | 0 | 0 | 0
| 機種294 | [5 empty] | ー |  | 0 | 0 | 0 | 0 |  |  |  | ー |  | 0 | 0 | 0 | 0 | 0 | 0 | 0
| 機種295 | [5 empty] | ー |  | 0 | 0 | 0 | 0 |  |  |  | ー |  | 0 | 0 | 0 | 0 | 0 | 0 | 0
| 機種296 | [5 empty] | ー |  | 0 | 0 | 0 | 0 |  |  |  | ー |  | 0 | 0 | 0 | 0 | 0 | 0 | 0
| 機種297 | [5 empty] | ー |  | 0 | 0 | 0 | 0 |  |  |  | ー |  | 0 | 0 | 0 | 0 | 0 | 0 | 0
| 機種298 | [5 empty] | ー |  | 0 | 0 | 0 | 0 |  |  |  | ー |  | 0 | 0 | 0 | 0 | 0 | 0 | 0
| 機種299 | [5 empty] | ー |  | 0 | 0 | 0 | 0 |  |  |  | ー |  | 0 | 0 | 0 | 0 | 0 | 0 | 0
| 機種300 | [5 empty] | ー |  | 0 | 0 | 0 | 0 |  |  |  | ー |  | 0 | 0 | 0 | 0 | 0 | 0 | 0
| 機種301 | [5 empty] | ー |  | 0 | 0 | 0 | 0 |  |  |  | ー |  | 0 | 0 | 0 | 0 | 0 | 0 | 0
| 機種302 | [5 empty] | ー |  | 0 | 0 | 0 | 0 |  |  |  | ー |  | 0 | 0 | 0 | 0 | 0 | 0 | 0
| 機種303 | [5 empty] | ー |  | 0 | 0 | 0 | 0 |  |  |  | ー |  | 0 | 0 | 0 | 0 | 0 | 0 | 0
| 機種304 | [5 empty] | ー |  | 0 | 0 | 0 | 0 |  |  |  | ー |  | 0 | 0 | 0 | 0 | 0 | 0 | 0
| 機種305 | [5 empty] | ー |  | 0 | 0 | 0 | 0 |  |  |  | ー |  | 0 | 0 | 0 | 0 | 0 | 0 | 0
| 機種306 | [5 empty] | ー |  | 0 | 0 | 0 | 0 |  |  |  | ー |  | 0 | 0 | 0 | 0 | 0 | 0 | 0
| 機種307 | [5 empty] | ー |  | 0 | 0 | 0 | 0 |  |  |  | ー |  | 0 | 0 | 0 | 0 | 0 | 0 | 0
| 機種308 | [5 empty] | ー |  | 0 | 0 | 0 | 0 |  |  |  | ー |  | 0 | 0 | 0 | 0 | 0 | 0 | 0
| 機種309 | [5 empty] | ー |  | 0 | 0 | 0 | 0 |  |  |  | ー |  | 0 | 0 | 0 | 0 | 0 | 0 | 0
| 機種310 | [5 empty] | ー |  | 0 | 0 | 0 | 0 |  |  |  | ー |  | 0 | 0 | 0 | 0 | 0 | 0 | 0
| 機種311 | [5 empty] | ー |  | 0 | 0 | 0 | 0 |  |  |  | ー |  | 0 | 0 | 0 | 0 | 0 | 0 | 0
| 機種312 | [5 empty] | ー |  | 0 | 0 | 0 | 0 |  |  |  | ー |  | 0 | 0 | 0 | 0 | 0 | 0 | 0
| 機種313 | [5 empty] | ー |  | 0 | 0 | 0 | 0 |  |  |  | ー |  | 0 | 0 | 0 | 0 | 0 | 0 | 0
| 機種314 | [5 empty] | ー |  | 0 | 0 | 0 | 0 |  |  |  | ー |  | 0 | 0 | 0 | 0 | 0 | 0 | 0
| 機種315 | [5 empty] | ー |  | 0 | 0 | 0 | 0 |  |  |  | ー |  | 0 | 0 | 0 | 0 | 0 | 0 | 0
| 機種316 | [5 empty] | ー |  | 0 | 0 | 0 | 0 |  |  |  | ー |  | 0 | 0 | 0 | 0 | 0 | 0 | 0
| 機種317 | [5 empty] | ー |  | 0 | 0 | 0 | 0 |  |  |  | ー |  | 0 | 0 | 0 | 0 | 0 | 0 | 0
| 機種318 | [5 empty] | ー |  | 0 | 0 | 0 | 0 |  |  |  | ー |  | 0 | 0 | 0 | 0 | 0 | 0 | 0
| 機種319 | [5 empty] | ー |  | 0 | 0 | 0 | 0 |  |  |  | ー |  | 0 | 0 | 0 | 0 | 0 | 0 | 0
| 機種320 | [5 empty] | ー |  | 0 | 0 | 0 | 0 |  |  |  | ー |  | 0 | 0 | 0 | 0 | 0 | 0 | 0
| 機種321 | [5 empty] | ー |  | 0 | 0 | 0 | 0 |  |  |  | ー |  | 0 | 0 | 0 | 0 | 0 | 0 | 0
| 機種322 | [5 empty] | ー |  | 0 | 0 | 0 | 0 |  |  |  | ー |  | 0 | 0 | 0 | 0 | 0 | 0 | 0
| 機種323 | [5 empty] | ー |  | 0 | 0 | 0 | 0 |  |  |  | ー |  | 0 | 0 | 0 | 0 | 0 | 0 | 0
| 機種324 | [5 empty] | ー |  | 0 | 0 | 0 | 0 |  |  |  | ー |  | 0 | 0 | 0 | 0 | 0 | 0 | 0
| 機種325 | [5 empty] | ー |  | 0 | 0 | 0 | 0 |  |  |  | ー |  | 0 | 0 | 0 | 0 | 0 | 0 | 0
| 機種326 | [5 empty] | ー |  | 0 | 0 | 0 | 0 |  |  |  | ー |  | 0 | 0 | 0 | 0 | 0 | 0 | 0
| 機種327 | [5 empty] | ー |  | 0 | 0 | 0 | 0 |  |  |  | ー |  | 0 | 0 | 0 | 0 | 0 | 0 | 0
| 機種328 | [5 empty] | ー |  | 0 | 0 | 0 | 0 |  |  |  | ー |  | 0 | 0 | 0 | 0 | 0 | 0 | 0
| 機種329 | [5 empty] | ー |  | 0 | 0 | 0 | 0 |  |  |  | ー |  | 0 | 0 | 0 | 0 | 0 | 0 | 0
| 機種330 | [5 empty] | ー |  | 0 | 0 | 0 | 0 |  |  |  | ー |  | 0 | 0 | 0 | 0 | 0 | 0 | 0
| 機種331 | [5 empty] | ー |  | 0 | 0 | 0 | 0 |  |  |  | ー |  | 0 | 0 | 0 | 0 | 0 | 0 | 0
| 機種332 | [5 empty] | ー |  | 0 | 0 | 0 | 0 |  |  |  | ー |  | 0 | 0 | 0 | 0 | 0 | 0 | 0
| 機種333 | [5 empty] | ー |  | 0 | 0 | 0 | 0 |  |  |  | ー |  | 0 | 0 | 0 | 0 | 0 | 0 | 0
| 機種334 | [5 empty] | ー |  | 0 | 0 | 0 | 0 |  |  |  | ー |  | 0 | 0 | 0 | 0 | 0 | 0 | 0
| 機種335 | [5 empty] | ー |  | 0 | 0 | 0 | 0 |  |  |  | ー |  | 0 | 0 | 0 | 0 | 0 | 0 | 0
| 機種336 | [5 empty] | ー |  | 0 | 0 | 0 | 0 |  |  |  | ー |  | 0 | 0 | 0 | 0 | 0 | 0 | 0
| 機種337 | [5 empty] | ー |  | 0 | 0 | 0 | 0 |  |  |  | ー |  | 0 | 0 | 0 | 0 | 0 | 0 | 0
| 機種338 | [5 empty] | ー |  | 0 | 0 | 0 | 0 |  |  |  | ー |  | 0 | 0 | 0 | 0 | 0 | 0 | 0
| 機種339 | [5 empty] | ー |  | 0 | 0 | 0 | 0 |  |  |  | ー |  | 0 | 0 | 0 | 0 | 0 | 0 | 0
| 機種340 | [5 empty] | ー |  | 0 | 0 | 0 | 0 |  |  |  | ー |  | 0 | 0 | 0 | 0 | 0 | 0 | 0
| 機種341 | [5 empty] | ー |  | 0 | 0 | 0 | 0 |  |  |  | ー |  | 0 | 0 | 0 | 0 | 0 | 0 | 0
| 機種342 | [5 empty] | ー |  | 0 | 0 | 0 | 0 |  |  |  | ー |  | 0 | 0 | 0 | 0 | 0 | 0 | 0
| 機種343 | [5 empty] | ー |  | 0 | 0 | 0 | 0 |  |  |  | ー |  | 0 | 0 | 0 | 0 | 0 | 0 | 0
| 機種344 | [5 empty] | ー |  | 0 | 0 | 0 | 0 |  |  |  | ー |  | 0 | 0 | 0 | 0 | 0 | 0 | 0
| 機種345 | [5 empty] | ー |  | 0 | 0 | 0 | 0 |  |  |  | ー |  | 0 | 0 | 0 | 0 | 0 | 0 | 0
| 機種346 | [5 empty] | ー |  | 0 | 0 | 0 | 0 |  |  |  | ー |  | 0 | 0 | 0 | 0 | 0 | 0 | 0
| 機種347 | [5 empty] | ー |  | 0 | 0 | 0 | 0 |  |  |  | ー |  | 0 | 0 | 0 | 0 | 0 | 0 | 0
| 機種348 | [5 empty] | ー |  | 0 | 0 | 0 | 0 |  |  |  | ー |  | 0 | 0 | 0 | 0 | 0 | 0 | 0
| 機種349 | [5 empty] | ー |  | 0 | 0 | 0 | 0 |  |  |  | ー |  | 0 | 0 | 0 | 0 | 0 | 0 | 0
| 機種350 | [5 empty] | ー |  | 0 | 0 | 0 | 0 |  |  |  | ー |  | 0 | 0 | 0 | 0 | 0 | 0 | 0
| 機種351 | [5 empty] | ー |  | 0 | 0 | 0 | 0 |  |  |  | ー |  | 0 | 0 | 0 | 0 | 0 | 0 | 0
| 機種352 | [5 empty] | ー |  | 0 | 0 | 0 | 0 |  |  |  | ー |  | 0 | 0 | 0 | 0 | 0 | 0 | 0
| 機種353 | [5 empty] | ー |  | 0 | 0 | 0 | 0 |  |  |  | ー |  | 0 | 0 | 0 | 0 | 0 | 0 | 0
| 機種354 | [5 empty] | ー |  | 0 | 0 | 0 | 0 |  |  |  | ー |  | 0 | 0 | 0 | 0 | 0 | 0 | 0
| 機種355 | [5 empty] | ー |  | 0 | 0 | 0 | 0 |  |  |  | ー |  | 0 | 0 | 0 | 0 | 0 | 0 | 0
| 機種356 | [5 empty] | ー |  | 0 | 0 | 0 | 0 |  |  |  | ー |  | 0 | 0 | 0 | 0 | 0 | 0 | 0
| 機種357 | [5 empty] | ー |  | 0 | 0 | 0 | 0 |  |  |  | ー |  | 0 | 0 | 0 | 0 | 0 | 0 | 0
| 機種358 | [5 empty] | ー |  | 0 | 0 | 0 | 0 |  |  |  | ー |  | 0 | 0 | 0 | 0 | 0 | 0 | 0
| 機種359 | [5 empty] | ー |  | 0 | 0 | 0 | 0 |  |  |  | ー |  | 0 | 0 | 0 | 0 | 0 | 0 | 0
| 機種360 | [5 empty] | ー |  | 0 | 0 | 0 | 0 |  |  |  | ー |  | 0 | 0 | 0 | 0 | 0 | 0 | 0
| 機種361 | [5 empty] | ー |  | 0 | 0 | 0 | 0 |  |  |  | ー |  | 0 | 0 | 0 | 0 | 0 | 0 | 0
| 機種362 | [5 empty] | ー |  | 0 | 0 | 0 | 0 |  |  |  | ー |  | 0 | 0 | 0 | 0 | 0 | 0 | 0
| 機種363 | [5 empty] | ー |  | 0 | 0 | 0 | 0 |  |  |  | ー |  | 0 | 0 | 0 | 0 | 0 | 0 | 0
| 機種364 | [5 empty] | ー |  | 0 | 0 | 0 | 0 |  |  |  | ー |  | 0 | 0 | 0 | 0 | 0 | 0 | 0
| 機種365 | [5 empty] | ー |  | 0 | 0 | 0 | 0 |  |  |  | ー |  | 0 | 0 | 0 | 0 | 0 | 0 | 0
| 機種366 | [5 empty] | ー |  | 0 | 0 | 0 | 0 |  |  |  | ー |  | 0 | 0 | 0 | 0 | 0 | 0 | 0
| 機種367 | [5 empty] | ー |  | 0 | 0 | 0 | 0 |  |  |  | ー |  | 0 | 0 | 0 | 0 | 0 | 0 | 0
| 機種368 | [5 empty] | ー |  | 0 | 0 | 0 | 0 |  |  |  | ー |  | 0 | 0 | 0 | 0 | 0 | 0 | 0
| 機種369 | [5 empty] | ー |  | 0 | 0 | 0 | 0 |  |  |  | ー |  | 0 | 0 | 0 | 0 | 0 | 0 | 0
| 機種370 | [5 empty] | ー |  | 0 | 0 | 0 | 0 |  |  |  | ー |  | 0 | 0 | 0 | 0 | 0 | 0 | 0
| 機種371 | [5 empty] | ー |  | 0 | 0 | 0 | 0 |  |  |  | ー |  | 0 | 0 | 0 | 0 | 0 | 0 | 0
| 機種372 | [5 empty] | ー |  | 0 | 0 | 0 | 0 |  |  |  | ー |  | 0 | 0 | 0 | 0 | 0 | 0 | 0
| 機種373 | [5 empty] | ー |  | 0 | 0 | 0 | 0 |  |  |  | ー |  | 0 | 0 | 0 | 0 | 0 | 0 | 0
| 機種374 | [5 empty] | ー |  | 0 | 0 | 0 | 0 |  |  |  | ー |  | 0 | 0 | 0 | 0 | 0 | 0 | 0
| 機種375 | [5 empty] | ー |  | 0 | 0 | 0 | 0 |  |  |  | ー |  | 0 | 0 | 0 | 0 | 0 | 0 | 0
| 機種376 | [5 empty] | ー |  | 0 | 0 | 0 | 0 |  |  |  | ー |  | 0 | 0 | 0 | 0 | 0 | 0 | 0
| 機種377 | [5 empty] | ー |  | 0 | 0 | 0 | 0 |  |  |  | ー |  | 0 | 0 | 0 | 0 | 0 | 0 | 0
| 機種378 | [5 empty] | ー |  | 0 | 0 | 0 | 0 |  |  |  | ー |  | 0 | 0 | 0 | 0 | 0 | 0 | 0
| 機種379 | [5 empty] | ー |  | 0 | 0 | 0 | 0 |  |  |  | ー |  | 0 | 0 | 0 | 0 | 0 | 0 | 0
| 機種380 | [5 empty] | ー |  | 0 | 0 | 0 | 0 |  |  |  | ー |  | 0 | 0 | 0 | 0 | 0 | 0 | 0
| 機種381 | [5 empty] | ー |  | 0 | 0 | 0 | 0 |  |  |  | ー |  | 0 | 0 | 0 | 0 | 0 | 0 | 0
| 機種382 | [5 empty] | ー |  | 0 | 0 | 0 | 0 |  |  |  | ー |  | 0 | 0 | 0 | 0 | 0 | 0 | 0
| 機種383 | [5 empty] | ー |  | 0 | 0 | 0 | 0 |  |  |  | ー |  | 0 | 0 | 0 | 0 | 0 | 0 | 0
| 機種384 | [5 empty] | ー |  | 0 | 0 | 0 | 0 |  |  |  | ー |  | 0 | 0 | 0 | 0 | 0 | 0 | 0
| 機種385 | [5 empty] | ー |  | 0 | 0 | 0 | 0 |  |  |  | ー |  | 0 | 0 | 0 | 0 | 0 | 0 | 0
| 機種386 | [5 empty] | ー |  | 0 | 0 | 0 | 0 |  |  |  | ー |  | 0 | 0 | 0 | 0 | 0 | 0 | 0
| 機種387 | [5 empty] | ー |  | 0 | 0 | 0 | 0 |  |  |  | ー |  | 0 | 0 | 0 | 0 | 0 | 0 | 0
| 機種388 | [5 empty] | ー |  | 0 | 0 | 0 | 0 |  |  |  | ー |  | 0 | 0 | 0 | 0 | 0 | 0 | 0
| 機種389 | [5 empty] | ー |  | 0 | 0 | 0 | 0 |  |  |  | ー |  | 0 | 0 | 0 | 0 | 0 | 0 | 0
| 機種390 | [5 empty] | ー |  | 0 | 0 | 0 | 0 |  |  |  | ー |  | 0 | 0 | 0 | 0 | 0 | 0 | 0
| 機種391 | [5 empty] | ー |  | 0 | 0 | 0 | 0 |  |  |  | ー |  | 0 | 0 | 0 | 0 | 0 | 0 | 0
| 機種392 | [5 empty] | ー |  | 0 | 0 | 0 | 0 |  |  |  | ー |  | 0 | 0 | 0 | 0 | 0 | 0 | 0
| 機種393 | [5 empty] | ー |  | 0 | 0 | 0 | 0 |  |  |  | ー |  | 0 | 0 | 0 | 0 | 0 | 0 | 0
| 機種394 | [5 empty] | ー |  | 0 | 0 | 0 | 0 |  |  |  | ー |  | 0 | 0 | 0 | 0 | 0 | 0 | 0
| 機種395 | [5 empty] | ー |  | 0 | 0 | 0 | 0 |  |  |  | ー |  | 0 | 0 | 0 | 0 | 0 | 0 | 0
| 機種396 | [5 empty] | ー |  | 0 | 0 | 0 | 0 |  |  |  | ー |  | 0 | 0 | 0 | 0 | 0 | 0 | 0
| 機種397 | [5 empty] | ー |  | 0 | 0 | 0 | 0 |  |  |  | ー |  | 0 | 0 | 0 | 0 | 0 | 0 | 0
| 機種398 | [5 empty] | ー |  | 0 | 0 | 0 | 0 |  |  |  | ー |  | 0 | 0 | 0 | 0 | 0 | 0 | 0
| 機種399 | [5 empty] | ー |  | 0 | 0 | 0 | 0 |  |  |  | ー |  | 0 | 0 | 0 | 0 | 0 | 0 | 0
| 機種400 | [5 empty] | ー |  | 0 | 0 | 0 | 0 |  |  |  | ー |  | 0 | 0 | 0 | 0 | 0 | 0 | 0
| 機種401 | [5 empty] | ー |  | 0 | 0 | 0 | 0 |  |  |  | ー |  | 0 | 0 | 0 | 0 | 0 | 0 | 0
| 機種402 | [5 empty] | ー |  | 0 | 0 | 0 | 0 |  |  |  | ー |  | 0 | 0 | 0 | 0 | 0 | 0 | 0
| 機種403 | [5 empty] | ー |  | 0 | 0 | 0 | 0 |  |  |  | ー |  | 0 | 0 | 0 | 0 | 0 | 0 | 0
| 機種404 | [5 empty] | ー |  | 0 | 0 | 0 | 0 |  |  |  | ー |  | 0 | 0 | 0 | 0 | 0 | 0 | 0
| 機種405 | [5 empty] | ー |  | 0 | 0 | 0 | 0 |  |  |  | ー |  | 0 | 0 | 0 | 0 | 0 | 0 | 0
| 機種406 | [5 empty] | ー |  | 0 | 0 | 0 | 0 |  |  |  | ー |  | 0 | 0 | 0 | 0 | 0 | 0 | 0
| 機種407 | [5 empty] | ー |  | 0 | 0 | 0 | 0 |  |  |  | ー |  | 0 | 0 | 0 | 0 | 0 | 0 | 0
| 機種408 | [5 empty] | ー |  | 0 | 0 | 0 | 0 |  |  |  | ー |  | 0 | 0 | 0 | 0 | 0 | 0 | 0
| 機種409 | [5 empty] | ー |  | 0 | 0 | 0 | 0 |  |  |  | ー |  | 0 | 0 | 0 | 0 | 0 | 0 | 0
| 機種410 | [5 empty] | ー |  | 0 | 0 | 0 | 0 |  |  |  | ー |  | 0 | 0 | 0 | 0 | 0 | 0 | 0
| 機種411 | [5 empty] | ー |  | 0 | 0 | 0 | 0 |  |  |  | ー |  | 0 | 0 | 0 | 0 | 0 | 0 | 0
| 機種412 | [5 empty] | ー |  | 0 | 0 | 0 | 0 |  |  |  | ー |  | 0 | 0 | 0 | 0 | 0 | 0 | 0
| 機種413 | [5 empty] | ー |  | 0 | 0 | 0 | 0 |  |  |  | ー |  | 0 | 0 | 0 | 0 | 0 | 0 | 0
| 機種414 | [5 empty] | ー |  | 0 | 0 | 0 | 0 |  |  |  | ー |  | 0 | 0 | 0 | 0 | 0 | 0 | 0
| 機種415 | [5 empty] | ー |  | 0 | 0 | 0 | 0 |  |  |  | ー |  | 0 | 0 | 0 | 0 | 0 | 0 | 0
| 機種416 | [5 empty] | ー |  | 0 | 0 | 0 | 0 |  |  |  | ー |  | 0 | 0 | 0 | 0 | 0 | 0 | 0
| 機種417 | [5 empty] | ー |  | 0 | 0 | 0 | 0 |  |  |  | ー |  | 0 | 0 | 0 | 0 | 0 | 0 | 0
| 機種418 | [5 empty] | ー |  | 0 | 0 | 0 | 0 |  |  |  | ー |  | 0 | 0 | 0 | 0 | 0 | 0 | 0
| 機種419 | [5 empty] | ー |  | 0 | 0 | 0 | 0 |  |  |  | ー |  | 0 | 0 | 0 | 0 | 0 | 0 | 0
| 機種420 | [5 empty] | ー |  | 0 | 0 | 0 | 0 |  |  |  | ー |  | 0 | 0 | 0 | 0 | 0 | 0 | 0
| 機種421 | [5 empty] | ー |  | 0 | 0 | 0 | 0 |  |  |  | ー |  | 0 | 0 | 0 | 0 | 0 | 0 | 0
| 機種422 | [5 empty] | ー |  | 0 | 0 | 0 | 0 |  |  |  | ー |  | 0 | 0 | 0 | 0 | 0 | 0 | 0
| 機種423 | [5 empty] | ー |  | 0 | 0 | 0 | 0 |  |  |  | ー |  | 0 | 0 | 0 | 0 | 0 | 0 | 0
| 機種424 | [5 empty] | ー |  | 0 | 0 | 0 | 0 |  |  |  | ー |  | 0 | 0 | 0 | 0 | 0 | 0 | 0
| 機種425 | [5 empty] | ー |  | 0 | 0 | 0 | 0 |  |  |  | ー |  | 0 | 0 | 0 | 0 | 0 | 0 | 0
| 機種426 | [5 empty] | ー |  | 0 | 0 | 0 | 0 |  |  |  | ー |  | 0 | 0 | 0 | 0 | 0 | 0 | 0
| 機種427 | [5 empty] | ー |  | 0 | 0 | 0 | 0 |  |  |  | ー |  | 0 | 0 | 0 | 0 | 0 | 0 | 0
| 機種428 | [5 empty] | ー |  | 0 | 0 | 0 | 0 |  |  |  | ー |  | 0 | 0 | 0 | 0 | 0 | 0 | 0
| 機種429 | [5 empty] | ー |  | 0 | 0 | 0 | 0 |  |  |  | ー |  | 0 | 0 | 0 | 0 | 0 | 0 | 0
| 機種430 | [5 empty] | ー |  | 0 | 0 | 0 | 0 |  |  |  | ー |  | 0 | 0 | 0 | 0 | 0 | 0 | 0
| 機種431 | [5 empty] | ー |  | 0 | 0 | 0 | 0 |  |  |  | ー |  | 0 | 0 | 0 | 0 | 0 | 0 | 0
| 機種432 | [5 empty] | ー |  | 0 | 0 | 0 | 0 |  |  |  | ー |  | 0 | 0 | 0 | 0 | 0 | 0 | 0
| 機種433 | [5 empty] | ー |  | 0 | 0 | 0 | 0 |  |  |  | ー |  | 0 | 0 | 0 | 0 | 0 | 0 | 0
| 機種434 | [5 empty] | ー |  | 0 | 0 | 0 | 0 |  |  |  | ー |  | 0 | 0 | 0 | 0 | 0 | 0 | 0
| 機種435 | [5 empty] | ー |  | 0 | 0 | 0 | 0 |  |  |  | ー |  | 0 | 0 | 0 | 0 | 0 | 0 | 0
| 機種436 | [5 empty] | ー |  | 0 | 0 | 0 | 0 |  |  |  | ー |  | 0 | 0 | 0 | 0 | 0 | 0 | 0
| 機種437 | [5 empty] | ー |  | 0 | 0 | 0 | 0 |  |  |  | ー |  | 0 | 0 | 0 | 0 | 0 | 0 | 0
| 機種438 | [5 empty] | ー |  | 0 | 0 | 0 | 0 |  |  |  | ー |  | 0 | 0 | 0 | 0 | 0 | 0 | 0
| 機種439 | [5 empty] | ー |  | 0 | 0 | 0 | 0 |  |  |  | ー |  | 0 | 0 | 0 | 0 | 0 | 0 | 0
| 機種440 | [5 empty] | ー |  | 0 | 0 | 0 | 0 |  |  |  | ー |  | 0 | 0 | 0 | 0 | 0 | 0 | 0
| 機種441 | [5 empty] | ー |  | 0 | 0 | 0 | 0 |  |  |  | ー |  | 0 | 0 | 0 | 0 | 0 | 0 | 0
| 機種442 | [5 empty] | ー |  | 0 | 0 | 0 | 0 |  |  |  | ー |  | 0 | 0 | 0 | 0 | 0 | 0 | 0
| 機種443 | [5 empty] | ー |  | 0 | 0 | 0 | 0 |  |  |  | ー |  | 0 | 0 | 0 | 0 | 0 | 0 | 0
| 機種444 | [5 empty] | ー |  | 0 | 0 | 0 | 0 |  |  |  | ー |  | 0 | 0 | 0 | 0 | 0 | 0 | 0
| 機種445 | [5 empty] | ー |  | 0 | 0 | 0 | 0 |  |  |  | ー |  | 0 | 0 | 0 | 0 | 0 | 0 | 0
| 機種446 | [5 empty] | ー |  | 0 | 0 | 0 | 0 |  |  |  | ー |  | 0 | 0 | 0 | 0 | 0 | 0 | 0
| 機種447 | [5 empty] | ー |  | 0 | 0 | 0 | 0 |  |  |  | ー |  | 0 | 0 | 0 | 0 | 0 | 0 | 0
| 機種448 | [5 empty] | ー |  | 0 | 0 | 0 | 0 |  |  |  | ー |  | 0 | 0 | 0 | 0 | 0 | 0 | 0
| 機種449 | [5 empty] | ー |  | 0 | 0 | 0 | 0 |  |  |  | ー |  | 0 | 0 | 0 | 0 | 0 | 0 | 0
| 機種450 | [5 empty] | ー |  | 0 | 0 | 0 | 0 |  |  |  | ー |  | 0 | 0 | 0 | 0 | 0 | 0 | 0
| 機種451 | [5 empty] | ー |  | 0 | 0 | 0 | 0 |  |  |  | ー |  | 0 | 0 | 0 | 0 | 0 | 0 | 0
| 機種452 | [5 empty] | ー |  | 0 | 0 | 0 | 0 |  |  |  | ー |  | 0 | 0 | 0 | 0 | 0 | 0 | 0
| 機種453 | [5 empty] | ー |  | 0 | 0 | 0 | 0 |  |  |  | ー |  | 0 | 0 | 0 | 0 | 0 | 0 | 0
| 機種454 | [5 empty] | ー |  | 0 | 0 | 0 | 0 |  |  |  | ー |  | 0 | 0 | 0 | 0 | 0 | 0 | 0
| 機種455 | [5 empty] | ー |  | 0 | 0 | 0 | 0 |  |  |  | ー |  | 0 | 0 | 0 | 0 | 0 | 0 | 0
| 機種456 | [5 empty] | ー |  | 0 | 0 | 0 | 0 |  |  |  | ー |  | 0 | 0 | 0 | 0 | 0 | 0 | 0
| 機種457 | [5 empty] | ー |  | 0 | 0 | 0 | 0 |  |  |  | ー |  | 0 | 0 | 0 | 0 | 0 | 0 | 0
| 機種458 | [5 empty] | ー |  | 0 | 0 | 0 | 0 |  |  |  | ー |  | 0 | 0 | 0 | 0 | 0 | 0 | 0
| 機種459 | [5 empty] | ー |  | 0 | 0 | 0 | 0 |  |  |  | ー |  | 0 | 0 | 0 | 0 | 0 | 0 | 0
| 機種460 | [5 empty] | ー |  | 0 | 0 | 0 | 0 |  |  |  | ー |  | 0 | 0 | 0 | 0 | 0 | 0 | 0
| 機種461 | [5 empty] | ー |  | 0 | 0 | 0 | 0 |  |  |  | ー |  | 0 | 0 | 0 | 0 | 0 | 0 | 0
| 機種462 | [5 empty] | ー |  | 0 | 0 | 0 | 0 |  |  |  | ー |  | 0 | 0 | 0 | 0 | 0 | 0 | 0
| 機種463 | [5 empty] | ー |  | 0 | 0 | 0 | 0 |  |  |  | ー |  | 0 | 0 | 0 | 0 | 0 | 0 | 0
| 機種464 | [5 empty] | ー |  | 0 | 0 | 0 | 0 |  |  |  | ー |  | 0 | 0 | 0 | 0 | 0 | 0 | 0
| 機種465 | [5 empty] | ー |  | 0 | 0 | 0 | 0 |  |  |  | ー |  | 0 | 0 | 0 | 0 | 0 | 0 | 0
| 機種466 | [5 empty] | ー |  | 0 | 0 | 0 | 0 |  |  |  | ー |  | 0 | 0 | 0 | 0 | 0 | 0 | 0
| 機種467 | [5 empty] | ー |  | 0 | 0 | 0 | 0 |  |  |  | ー |  | 0 | 0 | 0 | 0 | 0 | 0 | 0
| 機種468 | [5 empty] | ー |  | 0 | 0 | 0 | 0 |  |  |  | ー |  | 0 | 0 | 0 | 0 | 0 | 0 | 0
| 機種469 | [5 empty] | ー |  | 0 | 0 | 0 | 0 |  |  |  | ー |  | 0 | 0 | 0 | 0 | 0 | 0 | 0
| 機種470 | [5 empty] | ー |  | 0 | 0 | 0 | 0 |  |  |  | ー |  | 0 | 0 | 0 | 0 | 0 | 0 | 0
| 機種471 | [5 empty] | ー |  | 0 | 0 | 0 | 0 |  |  |  | ー |  | 0 | 0 | 0 | 0 | 0 | 0 | 0
| 機種472 | [5 empty] | ー |  | 0 | 0 | 0 | 0 |  |  |  | ー |  | 0 | 0 | 0 | 0 | 0 | 0 | 0
| 機種473 | [5 empty] | ー |  | 0 | 0 | 0 | 0 |  |  |  | ー |  | 0 | 0 | 0 | 0 | 0 | 0 | 0
| 機種474 | [5 empty] | ー |  | 0 | 0 | 0 | 0 |  |  |  | ー |  | 0 | 0 | 0 | 0 | 0 | 0 | 0
| 機種475 | [5 empty] | ー |  | 0 | 0 | 0 | 0 |  |  |  | ー |  | 0 | 0 | 0 | 0 | 0 | 0 | 0
| 機種476 | [5 empty] | ー |  | 0 | 0 | 0 | 0 |  |  |  | ー |  | 0 | 0 | 0 | 0 | 0 | 0 | 0
| 機種477 | [5 empty] | ー |  | 0 | 0 | 0 | 0 |  |  |  | ー |  | 0 | 0 | 0 | 0 | 0 | 0 | 0
| 機種478 | [5 empty] | ー |  | 0 | 0 | 0 | 0 |  |  |  | ー |  | 0 | 0 | 0 | 0 | 0 | 0 | 0
| 機種479 | [5 empty] | ー |  | 0 | 0 | 0 | 0 |  |  |  | ー |  | 0 | 0 | 0 | 0 | 0 | 0 | 0
| 機種480 | [5 empty] | ー |  | 0 | 0 | 0 | 0 |  |  |  | ー |  | 0 | 0 | 0 | 0 | 0 | 0 | 0
| 機種481 | [5 empty] | ー |  | 0 | 0 | 0 | 0 |  |  |  | ー |  | 0 | 0 | 0 | 0 | 0 | 0 | 0
| 機種482 | [5 empty] | ー |  | 0 | 0 | 0 | 0 |  |  |  | ー |  | 0 | 0 | 0 | 0 | 0 | 0 | 0
| 機種483 | [5 empty] | ー |  | 0 | 0 | 0 | 0 |  |  |  | ー |  | 0 | 0 | 0 | 0 | 0 | 0 | 0
| 機種484 | [5 empty] | ー |  | 0 | 0 | 0 | 0 |  |  |  | ー |  | 0 | 0 | 0 | 0 | 0 | 0 | 0
| 機種485 | [5 empty] | ー |  | 0 | 0 | 0 | 0 |  |  |  | ー |  | 0 | 0 | 0 | 0 | 0 | 0 | 0
| 機種486 | [5 empty] | ー |  | 0 | 0 | 0 | 0 |  |  |  | ー |  | 0 | 0 | 0 | 0 | 0 | 0 | 0
| 機種487 | [5 empty] | ー |  | 0 | 0 | 0 | 0 |  |  |  | ー |  | 0 | 0 | 0 | 0 | 0 | 0 | 0
| 機種488 | [5 empty] | ー |  | 0 | 0 | 0 | 0 |  |  |  | ー |  | 0 | 0 | 0 | 0 | 0 | 0 | 0
| 機種489 | [5 empty] | ー |  | 0 | 0 | 0 | 0 |  |  |  | ー |  | 0 | 0 | 0 | 0 | 0 | 0 | 0
| 機種490 | [5 empty] | ー |  | 0 | 0 | 0 | 0 |  |  |  | ー |  | 0 | 0 | 0 | 0 | 0 | 0 | 0
| 機種491 | [5 empty] | ー |  | 0 | 0 | 0 | 0 |  |  |  | ー |  | 0 | 0 | 0 | 0 | 0 | 0 | 0
| 機種492 | [5 empty] | ー |  | 0 | 0 | 0 | 0 |  |  |  | ー |  | 0 | 0 | 0 | 0 | 0 | 0 | 0
| 機種493 | [5 empty] | ー |  | 0 | 0 | 0 | 0 |  |  |  | ー |  | 0 | 0 | 0 | 0 | 0 | 0 | 0
| 機種494 | [5 empty] | ー |  | 0 | 0 | 0 | 0 |  |  |  | ー |  | 0 | 0 | 0 | 0 | 0 | 0 | 0
| 機種495 | [5 empty] | ー |  | 0 | 0 | 0 | 0 |  |  |  | ー |  | 0 | 0 | 0 | 0 | 0 | 0 | 0
| 機種496 | [5 empty] | ー |  | 0 | 0 | 0 | 0 |  |  |  | ー |  | 0 | 0 |  | 0 | 0 | 0 | 0
| 機種497 | [5 empty] | ー |  | 0 | 0 | 0 | 0 |  |  |  | ー |  | 0 | 0 | 0 |  | 0 | 0 | 0
| 機種498 | [5 empty] | ー |  | 0 | 0 | 0 | 0 |  |  |  | ー |  | 0 | 0 | 0 | 0 | 0 | 0 | 0
| 機種499 | [5 empty] | ー |  | 0 | 0 | 0 | 0 |  |  |  | ー |  | 0 | 0 | 0 | 0 | 0 | 0 | 0
| 機種500 | [5 empty] | ー |  | 0 | 0 | 0 | 0 |  |  |  | ー |  | 0 | 0 | 0 | 0 | 0 | 0 | 0
【記入例】照明の更新
【シートトップ】ハイパーリンク
| 項目 | 更新前 | [10 empty] | 更新後 | [8 empty] | 削減効果
|  | 型番又は名称・灯式 | 台数 | 消費電力 | 日使用時間 | 年間使用 日数 | 人感センサ有無 | 人感センサ点灯率 | 年間使用 時間 | 年間消費 電力量 | CO2排出量 | 原油換算量 | 型番 | 台数 | 消費電力 | 人感センサ有無 | 人感センサ点灯率 | 年間使用 時間 | 年間消費 電力量 | CO2排出量 | 原油換算量 | 電力削減量 | CO2換算削減量 | 原油換算削減量
| 単位 |  | 台 | W/台 | 時間/日 | 日/年 |  | ％ | 時間/年 | kWh/年 | tCO2/年 | kL/年 |  | 台 | W/台 |  | ％ | 時間/年 | kWh/年 | tCO2/年 | kL/年 | kWh/年 | tCO2/年 | kL/年
| 合計 |  | 110 | [6 empty] | 14580 | 6.5902 | 3.2501 |  | 110 |  |  |  |  | 7063.35 | 3.1926 | 1.5745 | 7516.65 | 3.3975 | 1.6756
| 機種1 | FHF32、1灯式 | 10 | 32 | 2 | 250 | ー |  | 500 | 160 | 0.07232 | 0.035666 | ABCD1234 | 10 | 20.6 | ○ | 30 | 150 | 30.9 | 0.013967 | 0.006888 | 129.1 | 0.058353 | 0.028778
| 機種2 | FHF32、2灯式 | 40 | 64 | 8 | 250 | ー |  | 2000 | 5120 | 2.3142 | 1.1413 | EFGH5678 | 40 | 43.1 | ー |  | 2000 | 3448 | 1.5585 | 0.7686 | 1672 | 0.75574 | 0.37271
| 機種3 | FLR40、1灯式 | 10 | 40 | 2 | 250 | ー |  | 500 | 200 | 0.0904 | 0.044582 | JKLM9012 | 10 | 16.3 | ○ | 30 | 150 | 24.45 | 0.011051 | 0.0054502 | 175.55 | 0.079349 | 0.039132
| 機種4 | FLR40、2灯式 | 40 | 80 | 8 | 250 | ー |  | 2000 | 6400 | 2.8928 | 1.4266 | NOPQ3456 | 40 | 31.9 | ー |  | 2000 | 2552 | 1.1535 | 0.56887 | 3848 | 1.7393 | 0.85777
| 機種5 | 水銀灯300W、1灯式 | 10 | 300 | 6 | 150 | ー |  | 900 | 2700 | 1.2204 | 0.60186 | RS7890 | 10 | 112 | ー |  | 900 | 1008 | 0.45562 | 0.2247 | 1692 | 0.76478 | 0.37717
※記入例を参考に設備更新による削減量を算定してください。
↓ハイパーリンク（クリックで記入例へ移動します。）
※エネルギーの削減に繋がらないため、数量の増加は原則認められません。
●凡例
入力セル
選択セル
入力不要
■望ましい記載：型番
●型番が不明な場合の記載
・「規格、灯数」
・「ランプW数、灯数」
★要点
・どういった規格の設備か分かるように記載
・灯数やWが異なるものは判別できるように記載
■消費電力：仕様書等に基づいた消費電力
●仕様書等がない場合
・省エネ診断で確認が取れた消費電力
・光源（蛍光管等）に載っている消費電力
・省エネルギー法等を順守した資料に基づく消費電力
★要点
・根拠に基づいた消費電力を記載
・根拠資料は提出が必要
提出書類（必須）：更新前設備の「仕様書、カタログ」
（算定に用いた値が確認できる資料）
提出書類（必須）：更新後設備の「仕様書、カタログ」
（算定に用いた値が確認できる資料）
■型番、消費電力：仕様書等に基づいた型番、値
■使用時間の確認
必要に応じて、使用時間の根拠資料の提出を求める場合や、ヒアリング、現地調査を実施することがあります。
あらかじめご了承ください。
■人感センサ有無の選択
・センサがある場合は緑色セルの列で「○」を選択
※点灯率の列のセルが記入色に変わる
■人感センサ点灯率
・「日使用時間」に対してのセンサによる点灯率をパーセントで記載
★人感センサが有る場合の入力例
・倉庫を１日２時間、年間250日使用、センサー点灯率30％
→日使用時間へ「2」、年間使用日数へ「250」、人感センサ有無に「○」、点灯率へ「30」と入力
★注意点
※運用対策等は含みません。（例：昼休み中に職員が消灯して点灯率90％など。）
■必要な記載：業務実態に基づいた使用時間・日数
■要件上の注意点：台数の増加は原則認められません
（増加分は対象外）
※更新前より台数が増加する場合は、合計の欄が赤くなります。
■要件上の注意点：消費電力が増加する機種は対象外
※更新前より消費電力が増加する場合は、値がマイナスになり、文字が赤くなります。
★注意点
※更新前にも人感センサーがある場合、点灯率は更新前と同じ値にしてください。
年間使用時間(h)=日使用時間×年間使用日数×人感センサ点灯率
年間消費電力量(kW)=定格消費電力(W)×台数×年間使用時間÷1,000
CO2排出量(tCO2)＝年間消費電力量×CO2排出係数

## 空調
令和8年度：排出量削減効果算定シート
空調の更新
| ■算定総括（削減効果） | [9 empty] | 特記事項
| 項目 |  | 単位 | 更新前 | 更新後 | 削減量 |  | 参考：kcal→kW換算 |  |  | ※必要に応じて記載（本欄に上書き）してください。
| 電力消費量 |  | kWh/年 | 0 | 0 | 0 |  | kcal | kW
| ガス消費量 |  | ㎥/年 | 0 | 0 | 0 |  |  | 0 |  | 定格能力の増減
| CO2排出量 |  | tCO2/年 | 0 | 0 | 0 |  | 1kcal/h=1.163W |  |  | 項目 |  | 冷房 | 暖房 | ー
| 原油換算量 |  | kl/年 | 0 | 0 | 0 |  |  |  |  | 定格能力合計（kW）
※事業計画書の削減効果は、算定総括の削減量（黄色のセル）の値を反映してください。
[11 empty] | トップランナー制度（2 エアコンディショナー） | [7 empty] | https://www.enecho.meti.go.jp/category/saving_and_new/saving/enterprise/equipment/
[11 empty] | 『(Ⅲ)設備単位型』補助対象（高効率空調） | [7 empty] | https://sii.or.jp/setsubi07r/search/maker?tab=maker&category=air_conditioning#search
[11 empty] | 環境物品等の調達の推進に関する基本方針：グリーン購入法 | [7 empty] | https://www.env.go.jp/policy/hozen/green/g-law/index.html | [21 empty] | 項目 |  | 体積換算 | 単位
[41 empty] | 都市ガス | 13A | 11000 | (kcal/㎥)
[8 empty] | 負荷率（年間） | [33 empty] | 12A | 10000 | (kcal/㎥)
[8 empty] | 冷房 | 暖房 | [31 empty] | 液化石油ガス（LPG） | LP | 24000 | (kcal/㎥)
| 【記入例：B54】ハイパーリンク | [6 empty] | 40% | 40%
| 項目 | 更新前 | [20 empty] | 更新後 | [13 empty] | 削減効果 |  |  |  | 劣化加味 |  | 更新前 |  |  |  | 更新後ガス
|  | 概要 |  |  |  |  | 冷房 | [5 empty] | 暖房 | [5 empty] | 年間（計算結果） | [7 empty] | 冷房 |  |  | 暖房 |  |  | 年間（計算結果）
|  | 型番 （セット又は室外機） | 台数 | 導入年度 （西暦） | 設備種類 | ガス燃料種類 | 定格能力 | 定格消費電力 | 定格燃料消費量 | 日使用時間 | 年間使用日数 | 年間使用 時間 | 定格能力 | 定格消費電力 | 定格燃料消費量 | 日使用時間 | 年間使用日数 | 年間使用 時間 | 年間電力消費量 | 年間燃料消費量 | CO2排出量 | 原油換算量 | 型番 （セット又は室外機） | 台数 | 設備種類 | ガス燃料種類 | 定格能力 | 定格消費電力 | 定格燃料消費量 | 定格能力 | 定格消費電力 | 定格燃料消費量 | 年間電力消費量 | 年間燃料消費量 | CO2排出量 | 原油換算量 | 電力削減量 | 燃料削減量 | CO2換算削減量 | 原油換算削減量 | 導入年度 （西暦） | 老朽化消費電力倍率 | ガス燃料種類 | 体積 | 排出係数 | 単位発熱量 | ガス燃料種類 | ガス体積 | 排出係数 | 単位発熱量
| 単位 |  | 台 | 年 |  |  | kW/台 | kW/台 | kW/台 | 時間/日 | 日/年 | 時間/年 | kW/台 | kW/台 | kW/台 | 時間/日 | 日/年 | 時間/年 | kWh/年 | ㎥/年 | tCO2/年 | kL/年 |  | 台 |  |  | kW/台 | kW/台 | kW/台 | kW/台 | kW/台 | kW/台 | kWh/年 | ㎥/年 | tCO2/年 | kL/年 | kWh/年 | ㎥/年 | tCO2/年 | kL/年 | 年 | (2%/年） |  | (kcal/㎥) | tCO2/○ | MJ/○ |  | (kcal/㎥) | tCO2/○ | MJ/○
| 合計 |  | 0 |  |  |  | 0 | 0 | 0 |  |  |  | 0 | 0 | 0 |  |  |  | 0 | 0 | 0 | 0 |  | 0 |  |  | 0 | 0 | 0 | 0 | 0 | 0 | 0 | 0 | 0 | 0 | 0 | 0 | 0 | 0
| 機種1 | [10 empty] | 0 | [5 empty] | 0 | 0 | 0 | 0 | 0 | [10 empty] | 0 | 0 | 0 | 0 | 0 | 0 | 0 | 0 | 0 | 100% | 0 | 0 | 0.00205 | 45 | 0 | 0 | 0.00205 | 45
| 機種2 | [10 empty] | 0 | [5 empty] | 0 | 0 | 0 | 0 | 0 | [10 empty] | 0 | 0 | 0 | 0 | 0 | 0 | 0 | 0 | 0 | 100% | 0 | 0 | 0.00205 | 45 | 0 | 0 | 0.00205 | 45
| 機種3 | [10 empty] | 0 | [5 empty] | 0 | 0 | 0 | 0 | 0 | [10 empty] | 0 | 0 | 0 | 0 | 0 | 0 | 0 | 0 | 0 | 100% | 0 | 0 | 0.00205 | 45 | 0 | 0 | 0.00205 | 45
| 機種4 | [10 empty] | 0 | [5 empty] | 0 | 0 | 0 | 0 | 0 | [10 empty] | 0 | 0 | 0 | 0 | 0 | 0 | 0 | 0 | 0 | 100% | 0 | 0 | 0.00205 | 45 | 0 | 0 | 0.00205 | 45
| 機種5 | [10 empty] | 0 | [5 empty] | 0 | 0 | 0 | 0 | 0 | [10 empty] | 0 | 0 | 0 | 0 | 0 | 0 | 0 | 0 | 0 | 100% | 0 | 0 | 0.00205 | 45 | 0 | 0 | 0.00205 | 45
| 機種6 | [10 empty] | 0 | [5 empty] | 0 | 0 | 0 | 0 | 0 | [10 empty] | 0 | 0 | 0 | 0 | 0 | 0 | 0 | 0 | 0 | 100% | 0 | 0 | 0.00205 | 45 | 0 | 0 | 0.00205 | 45
| 機種7 | [10 empty] | 0 | [5 empty] | 0 | 0 | 0 | 0 | 0 | [10 empty] | 0 | 0 | 0 | 0 | 0 | 0 | 0 | 0 | 0 | 100% | 0 | 0 | 0.00205 | 45 | 0 | 0 | 0.00205 | 45
| 機種8 | [10 empty] | 0 | [5 empty] | 0 | 0 | 0 | 0 | 0 | [10 empty] | 0 | 0 | 0 | 0 | 0 | 0 | 0 | 0 | 0 | 100% | 0 | 0 | 0.00205 | 45 | 0 | 0 | 0.00205 | 45
| 機種9 | [10 empty] | 0 | [5 empty] | 0 | 0 | 0 | 0 | 0 | [10 empty] | 0 | 0 | 0 | 0 | 0 | 0 | 0 | 0 | 0 | 100% | 0 | 0 | 0.00205 | 45 | 0 | 0 | 0.00205 | 45
| 機種10 | [10 empty] | 0 | [5 empty] | 0 | 0 | 0 | 0 | 0 | [10 empty] | 0 | 0 | 0 | 0 | 0 | 0 | 0 | 0 | 0 | 100% | 0 | 0 | 0.00205 | 45 | 0 | 0 | 0.00205 | 45
| 機種11 | [10 empty] | 0 | [5 empty] | 0 | 0 | 0 | 0 | 0 | [10 empty] | 0 | 0 | 0 | 0 | 0 | 0 | 0 | 0 | 0 | 100% | 0 | 0 | 0.00205 | 45 | 0 | 0 | 0.00205 | 45
| 機種12 | [10 empty] | 0 | [5 empty] | 0 | 0 | 0 | 0 | 0 | [10 empty] | 0 | 0 | 0 | 0 | 0 | 0 | 0 | 0 | 0 | 100% | 0 | 0 | 0.00205 | 45 | 0 | 0 | 0.00205 | 45
| 機種13 | [10 empty] | 0 | [5 empty] | 0 | 0 | 0 | 0 | 0 | [10 empty] | 0 | 0 | 0 | 0 | 0 | 0 | 0 | 0 | 0 | 100% | 0 | 0 | 0.00205 | 45 | 0 | 0 | 0.00205 | 45
| 機種14 | [10 empty] | 0 | [5 empty] | 0 | 0 | 0 | 0 | 0 | [10 empty] | 0 | 0 | 0 | 0 | 0 | 0 | 0 | 0 | 0 | 100% | 0 | 0 | 0.00205 | 45 | 0 | 0 | 0.00205 | 45
| 機種15 | [10 empty] | 0 | [5 empty] | 0 | 0 | 0 | 0 | 0 | [10 empty] | 0 | 0 | 0 | 0 | 0 | 0 | 0 | 0 | 0 | 100% | 0 | 0 | 0.00205 | 45 | 0 | 0 | 0.00205 | 45
| 機種16 | [10 empty] | 0 | [5 empty] | 0 | 0 | 0 | 0 | 0 | [10 empty] | 0 | 0 | 0 | 0 | 0 | 0 | 0 | 0 | 0 | 100% | 0 | 0 | 0.00205 | 45 | 0 | 0 | 0.00205 | 45
| 機種17 | [10 empty] | 0 | [5 empty] | 0 | 0 | 0 | 0 | 0 | [10 empty] | 0 | 0 | 0 | 0 | 0 | 0 | 0 | 0 | 0 | 100% | 0 | 0 | 0.00205 | 45 | 0 | 0 | 0.00205 | 45
| 機種18 | [10 empty] | 0 | [5 empty] | 0 | 0 | 0 | 0 | 0 | [10 empty] | 0 | 0 | 0 | 0 | 0 | 0 | 0 | 0 | 0 | 100% | 0 | 0 | 0.00205 | 45 | 0 | 0 | 0.00205 | 45
| 機種19 | [10 empty] | 0 | [5 empty] | 0 | 0 | 0 | 0 | 0 | [10 empty] | 0 | 0 | 0 | 0 | 0 | 0 | 0 | 0 | 0 | 100% | 0 | 0 | 0.00205 | 45 | 0 | 0 | 0.00205 | 45
| 機種20 | [10 empty] | 0 | [5 empty] | 0 | 0 | 0 | 0 | 0 | [10 empty] | 0 | 0 | 0 | 0 | 0 | 0 | 0 | 0 | 0 | 100% | 0 | 0 | 0.00205 | 45 | 0 | 0 | 0.00205 | 45
【記入例】空調の更新
参考：kcal→kW換算
[8 empty] | kcal | kW
0
1kcal/h=1.163W
負荷率（年間）
[8 empty] | 冷房 | 暖房
| 【シートトップ】ハイパーリンク | [6 empty] | 40% | 40%
| 項目 | 更新前 | [20 empty] | 更新後 | [13 empty] | 削減効果 |  |  |  | 劣化加味 |  | 更新前ガス |  |  |  | 更新後ガス
|  | 概要 |  |  |  |  | 冷房 | [5 empty] | 暖房 | [5 empty] | 年間（計算結果） | [7 empty] | 冷房 |  |  | 暖房 |  |  | 年間（計算結果）
|  | 型番 （セット又は室外機） | 台数 | 導入年度 （西暦） | 設備種類 | ガス燃料種類 | 定格能力 | 定格消費電力 | 定格燃料消費量(b1) | 日使用時間 | 年間使用日数 | 年間使用 時間 | 定格能力 | 定格消費電力 | 定格燃料消費量 | 日使用時間 | 年間使用日数 | 年間使用 時間 | 年間電力消費量 | 年間定格燃料消費量（F） | CO2排出量 | 原油換算量 | 型番 （セット又は室外機） | 台数 | 設備種類 | ガス燃料種類 | 定格能力 | 定格消費電力 | 定格燃料消費量 | 定格能力 | 定格消費電力 | 定格燃料消費量 | 年間電力消費量 | 年間定格燃料消費量 | CO2排出量 | 原油換算量 | 電力削減量 | 燃料削減量 | CO2換算削減量 | 原油換算削減量 | 導入年度 （西暦） | 老朽化消費電力倍率 | ガス燃料種類 | 体積 | 排出係数 | 発熱量 | ガス燃料種類 | ガス体積 | 排出係数 | 発熱量
| 単位 |  | 台 | 年 |  |  | kW/台 | kW/台 | kW/台 | 時間/日 | 日/年 | 時間/年 | kW/台 | kW/台 | kW/台 | 時間/日 | 日/年 | 時間/年 | kWh/年 | ㎥/年 | tCO2/年 | kL/年 |  | 台 |  |  | kW/台 | kW/台 | kW/台 | kW/台 | kW/台 | kW/台 | kWh/年 | ㎥/年 | tCO2/年 | kL/年 | kWh/年 | ㎥/年 | tCO2/年 | kL/年 | 年 | (2%/年）
| 合計 |  | 8 |  |  |  | 238.5 | 59.83 | 70.1 |  |  |  | 270.5 | 52.85 | 66 |  |  |  | 32986.4608 | 3681.6109 | 27.1442 | 13.3624 |  | 13 |  |  | 232.5 | 64.949 | 36.6 | 263.5 | 56.91 | 34.4 | 27323.024 | 1679.2204 | 15.7924 | 8.0402 | 5663.4368 | 2002.3905 | 11.3518 | 5.3222
| 機種1 | AAA140BB | 5 | 1995 | 電気式 |  | 14 | 4.79 |  | 8 | 100 | 800 | 16 | 5.33 |  | 8 | 80 | 640 | 21729.6 | 0 | 9.8218 | 4.8438 | AAA140WW | 5 | 電気式 |  | 14 | 4.48 |  | 16 | 4.88 |  | 13414.4 | 0 | 6.0633 | 2.9902 | 8315.2 | 0 | 3.7585 | 1.8536 | 1995 | 150% | 0 | 0 | 0.00205 | 45 | 0 | 0 | 0.00205 | 45
| 機種2 | CCC450DD | 1 | 2003 | GHP | 13A（都市ガス） | 45 | 1.12 | 40.2 | 8 | 80 | 640 | 53 | 1.15 | 36.4 | 8 | 110 | 880 | 1009.6192 | 2637.2166 | 5.8626 | 3.2869 | CCC450XX | 1 | GHP | 13A（都市ガス） | 45 | 0.649 | 36.6 | 50 | 0.47 | 34.4 | 331.584 | 1679.2204 | 3.5923 | 2.0235 | 678.0352 | 957.9962 | 2.2704 | 1.2634 | 2003 | 146% | 13A（都市ガス） | 11000 | 0.00205 | 45 | 13A（都市ガス） | 11000 | 0.00205 | 45
| 機種3 | EEE125FF | 1 | 2009 | 電気式 |  | 90 | 33.8 |  | 8 | 120 |  | 100 | 23.9 |  | 8 | 90 | 720 | 9223.488 | 0 | 4.169 | 2.056 | EEE125YY | 6 | 電気式 |  | 14 | 5.3 |  | 16 | 3.72 |  | 6428.16 | 0 | 2.9055 | 1.4329 | 2795.328 | 0 | 1.2635 | 0.62311 | 2009 | 134% | 0 | 0 | 0.00205 | 45 | 0 | 0 | 0.00205 | 45
| 機種4 | GGG450HH | 1 | 2008 | GHP | LPG | 33.5 | 0.96 | 29.9 | 9 | 110 | 990 | 37.5 | 1.15 | 29.6 | 9 | 90 | 810 | 1023.7536 | 1044.3943 | 7.2908 | 3.1757 | GGG450ZZ | 1 | 電気式 |  | 33.5 | 10.1 |  | 37.5 | 9.72 |  | 7148.88 | 0 | 3.2313 | 1.5936 | -6125.1264 | 1044.3943 | 4.0595 | 1.5822 | 2008 | 136% | LPG | 24000 | 0.0065378 | 109.3886 | 0 | 0 | 0.00205 | 45
●仕様書（例）
[17 empty] | 機種名 |  |  | AAA140BB
[17 empty] | 電源 |  |  | 三相 200V 50/60Hz
[17 empty] | 定格冷房能力 |  | kW | 14
[17 empty] | 定格冷房消費電力 |  | kW | 4.79
[17 empty] | 定格暖房能力 |  | kW | 16
[17 empty] | 定格暖房消費電力 |  | kW | 5.33
[17 empty] | 最大暖房低温能力 |  | kW | 14.5
[17 empty] | 最大暖房低温消費電力 |  | kW | 9.52
※エネルギーの削減に繋がらないため、定格能力の増加は原則認められません。
■必要な記載：「セット」又は「室外機」の型番
★要点
・空調の削減効果は「室外機」の効率により算定するため、セット又は室外機の型番の記載が必要
※室内機は、消費エネルギーのうち占める割合が低いため、本算定では削減効果に加味しません。
■設備種類：「電気式」か「GHP」の空調種類を選択
■ガス燃料種類：GHPの場合にガスの種類を選択
★要点
・電気式…電気のみを用いて稼働するEHP式の空調
・GHP…ガスを用いて稼働するガスヒートポンプ式の空調
■必要な記載：既存設備を導入した年度
■定格能力、定格消費電力、定格消費ガス量：仕様書に基づいた値
●仕様が不明な場合
・省エネ診断で確認が取れた消費電力
・省エネルギー法等を順守した資料に基づく消費電力
★要点
・根拠に基づいた値を記載
・根拠資料は提出が必要
提出書類（必須）：更新前設備の「仕様書、カタログ」
（算定に用いた値が確認できる資料）
■年間使用時間：業務実態に基づいた使用時間・日数
■使用時間の確認
必要に応じて、使用時間の根拠資料の提出をお願いする場合や、ヒアリング、現地調査を実施することがあります。
あらかじめご了承ください。
■型番、定格能力、定格消費電力、定格消費ガス量：仕様書に基づいた型番・値
■算定には定格の値を用いてください
※最大・中間・最低能力、低温能力など、定格以外の能力は用いないでください。
提出書類（必須）：更新後設備の「仕様書、カタログ」
（算定に用いた値が確認できる資料）
※記入例を参考に設備更新による削減量を算定してください。
↓ハイパーリンク（クリックで記入例へ移動します。）
●凡例
入力セル
選択セル
入力不要
■負荷率：参考値（年間一律40％）
※変更する場合は、根拠となる資料（省エネ診断報告書等）の提出が必要
更新前冷暖房：年間燃料消費量＝定格燃料消費量×台数×年間使用時間×860÷ガス体積×老朽化消費倍率×負荷率
老朽化消費倍率(%)＝(（申請年度－更新前設備導入年度）×0.02＋1)×100
CO2排出量(tCO2)＝年間消費電力量×CO2排出係数＋年間燃料消費量×CO2排出係数
更新後冷暖房：年間電力消費量＝定格消費電力×台数×年間使用時間×負荷率
更新後冷暖房：年間燃料消費量＝定格燃料消費量×台数×年間使用時間×860÷ガス体積×負荷率
更新前冷暖房：年間電力消費量＝定格消費電力×台数×年間使用時間×老朽化消費倍率×負荷率
■kcal→kW換算
※古い機種で、定格能力等がkcalの場合は、kWへの換算が必要

## ボイラー・給湯器
令和8年度：排出量削減効果算定シート
ボイラー・給湯器の更新
| ■算定総括（削減効果） | [10 empty] | 特記事項
| 項目 |  | 単位 | 更新前 | 更新後 | 削減量 | [5 empty] | ※必要に応じて記載（本欄に上書き）してください。
| CO2排出量 |  | tCO2/年 | 0 | 0 | 0
| 原油換算量 |  | kl/年 | 0 | 0 | 0 | [5 empty] | 能力の増減
| ※事業計画書の削減効果は、算定総括の削減量（黄色のセル）の値を反映してください。 | [10 empty] | 項目 |  | t/h | kW | ー
[12 empty] | 更新前（合計） |  | 0 | 0
[12 empty] | 更新後（合計） |  | 0 | 0
[12 empty] | トップランナー制度（14 ガス温水機器、15 石油温水機器、26 ヒートポンプ給湯器） | [7 empty] | https://www.enecho.meti.go.jp/category/saving_and_new/saving/enterprise/equipment/
[12 empty] | 『(Ⅲ)設備単位型』補助対象（産業ヒートポンプ、高性能ボイラ） | [7 empty] | https://sii.or.jp/setsubi07r/search/maker?tab=maker&category=boiler#search
[12 empty] | 環境物品等の調達の推進に関する基本方針：グリーン購入法 | [7 empty] | https://www.env.go.jp/policy/hozen/green/g-law/index.html
【記入例：B43】ハイパーリンク
| 項目 | 更新前 | [17 empty] | 更新後 | [13 empty] | 削減効果 |  |  | 更新前 | [5 empty] | 更新後
|  | 型番 | 台数 | 設備種類 | 導入年度 （西暦） | 燃料種類 | 定格加熱能力/相当蒸発量 | 能力単位 | 効率(COP) | 定格燃料消費量 | 燃料単位 | 負荷率 | 日使用時間 | 年間使用日数 | 年間使用時間 | 必要熱量 | 年間燃料消費量(F) | CO2排出量 | 原油換算量 | 型番 | 台数 | 設備種類 | 燃料種類 | 定格加熱能力/相当蒸発量 | 能力単位 | 効率(COP) | 定格燃料消費量 | 燃料単位 | 年間使用時間 | 負荷率 | 年間燃料消費量 | CO2排出量 | 原油換算量 | 燃料削減量 | CO2換算削減量 | 原油換算削減量 | HP老朽化消費倍率 (2%/年） | 加熱式設備経年劣化率 | 燃料種類 | 排出係数 | 単位発熱量 (高位) | 単位発熱量 (低位) | 燃料種類 | 排出係数 | 単位発熱量 (高位) | 単位発熱量 (低位)
| 単位 |  | 台 |  | 年 |  |  |  | ％ | /(台・h) |  | ％ | 時間/日 | 日/年 | 時間/年 | MJ/h | /年 | tCO2/年 | kL/年 |  | 台 |  |  |  |  | ％ | /(台・h) |  | 時間/年 | ％ | /年 | tCO2/年 | kL/年 | /年 | tCO2/年 | kL/年 |  |  |  | tCO2/○ | MJ/○ | MJ/○ |  | tCO2/○ | MJ/○ | MJ/○
| 合計 |  | 0 | [12 empty] | 0 | 0 | 0 | 0 |  | 0 | [9 empty] | 0 | 0 | 0 | 0 | 0 | 0
| 設備1 | [13 empty] | 0 | 0 | 0 | 0 | 0 | [9 empty] | 0 | 0% | 0 | 0 | 0 | 0 | 0 | 0 | ー | ー | 0 | 0 | 0 | 0 | 0 | 0 | 0 | 0
| 設備2 | [13 empty] | 0 | 0 | 0 | 0 | 0 | [9 empty] | 0 | 0% | 0 | 0 | 0 | 0 | 0 | 0 | ー | ー | 0 | 0 | 0 | 0 | 0 | 0 | 0 | 0
| 設備3 | [13 empty] | 0 | 0 | 0 | 0 | 0 | [9 empty] | 0 | 0% | 0 | 0 | 0 | 0 | 0 | 0 | ー | ー | 0 | 0 | 0 | 0 | 0 | 0 | 0 | 0
| 設備4 | [13 empty] | 0 | 0 | 0 | 0 | 0 | [9 empty] | 0 | 0% | 0 | 0 | 0 | 0 | 0 | 0 | ー | ー | 0 | 0 | 0 | 0 | 0 | 0 | 0 | 0
| 設備5 | [13 empty] | 0 | 0 | 0 | 0 | 0 | [9 empty] | 0 | 0% | 0 | 0 | 0 | 0 | 0 | 0 | ー | ー | 0 | 0 | 0 | 0 | 0 | 0 | 0 | 0
| 設備6 | [13 empty] | 0 | 0 | 0 | 0 | 0 | [9 empty] | 0 | 0% | 0 | 0 | 0 | 0 | 0 | 0 | ー | ー | 0 | 0 | 0 | 0 | 0 | 0 | 0 | 0
| 設備7 | [13 empty] | 0 | 0 | 0 | 0 | 0 | [9 empty] | 0 | 0% | 0 | 0 | 0 | 0 | 0 | 0 | ー | ー | 0 | 0 | 0 | 0 | 0 | 0 | 0 | 0
| 設備8 | [13 empty] | 0 | 0 | 0 | 0 | 0 | [9 empty] | 0 | 0% | 0 | 0 | 0 | 0 | 0 | 0 | ー | ー | 0 | 0 | 0 | 0 | 0 | 0 | 0 | 0
| 設備9 | [13 empty] | 0 | 0 | 0 | 0 | 0 | [9 empty] | 0 | 0% | 0 | 0 | 0 | 0 | 0 | 0 | ー | ー | 0 | 0 | 0 | 0 | 0 | 0 | 0 | 0
| 設備10 | [13 empty] | 0 | 0 | 0 | 0 | 0 | [9 empty] | 0 | 0% | 0 | 0 | 0 | 0 | 0 | 0 | ー | ー | 0 | 0 | 0 | 0 | 0 | 0 | 0 | 0
【記入例】ボイラー・給湯器の更新
【シートトップ】ハイパーリンク
| 項目 | 更新前 | [17 empty] | 更新後 | [13 empty] | 削減効果 |  |  | 更新前 | [5 empty] | 更新後
|  | 型番 | 台数 | 設備種類 | 導入年度 （西暦） | 燃料種類 | 定格加熱能力/相当蒸発量 | 能力単位 | 効率(COP) | 定格燃料消費量 | 燃料単位 | 負荷率 | 日使用時間 | 年間使用日数 | 年間使用時間 | 必要熱量 | 年間燃料消費量(F) | CO2排出量 | 原油換算量 | 型番 | 台数 | 設備種類 | 燃料種類 | 定格加熱能力/相当蒸発量 | 能力単位 | 効率(COP) | 定格燃料消費量 | 燃料単位 | 年間使用時間 | 負荷率 | 年間燃料消費量 | CO2排出量 | 原油換算量 | 燃料削減量 | CO2換算削減量 | 原油換算削減量 | HP老朽化消費倍率 (2%/年） | 加熱式設備経年劣化率 | 燃料種類 | 排出係数 | 単位発熱量 (高位) | 単位発熱量 (低位) | 燃料種類 | 排出係数 | 単位発熱量 | 単位発熱量 (低位)
| 単位 |  | 台 |  | 年 |  |  |  | ％ | /(台・h) |  | ％ | 時間/日 | 日/年 | 時間/年 | MJ/h | /年 | tCO2/年 | kL/年 |  | 台 |  |  |  |  | ％ | /(台・h) |  | 時間/年 | ％ | /年 | tCO2/年 | kL/年 | /年 | tCO2/年 | kL/年 |  |  |  |  | MJ/○ | MJ/○ |  |  |  | MJ/○
| 合計 |  | 8 | [12 empty] | 957.0812 | 72100.3041 | 72.4303 | 0 |  | 8 | [9 empty] | 61493.6414 | 118.9866 | 60.0223 | 6939.7857 | 34.0421 | 12.408
| 設備1 | AA350BC | 1 | ボイラー |  | 都市ガス | 350 | t/h | 88% | 22.1 | ㎥ | 25% | 12 | 345 | 4140 | 197.3972 | 25415 | 52.1008 | 29.5068 | AA350PQ | 1 | ボイラー | 都市ガス | 350 | t/h | 96% | 20.2583 | ㎥ | 4140 | 25% | 20967.375 | 42.9831 | 24.3431 | 4447.625 | 9.1176 | 5.1637 | ー | 10% | 都市ガス | 0.00205 | 45 | 40.6 | 都市ガス | 0.00205 | 45 | 40.6
| 設備2 | DD087EF | 4 | 給湯器（燃焼式） |  | 都市ガス | 87.2 | kW | 90.93% | 7.4802 | ㎥ | 40% | 3 | 260 | 780 | 441.8319 | 10372.544 | 21.2637 | 12.0425 | DD087RS | 4 | 給湯器（燃焼式） | 都市ガス | 87.2 | kW | 95% | 7.1596 | ㎥ | 780 | 40% | 8935.1545 | 18.3171 | 10.3737 | 1437.3895 | 2.9466 | 1.6688 | ー | 10% | 都市ガス | 0.00205 | 45 | 40.6 | 都市ガス | 0.00205 | 45 | 40.6
| 設備3 | GG004HJ | 1 | 給湯器（HP） | 2012 | 電気 | 40 | kW | 409.8% | 9.76 | kWh | 30% | 6 | 280 | 1680 | 43.2 | 6296.3712 | 2.846 | 1.4035 | TT006UV | 1 | 給湯器（HP） | 電気 | 6 | kW | 384.6% | 1.56 | kWh | 1680 | 200% | 5241.6 | 2.3692 | 1.1684 | 1054.7712 | 0.47676 | 0.23512 | 128% | ー | 電気 | 0.000452 | 8.64 | 3.6 | 電気 | 0.000452 | 8.64 | 3.6
| 設備4 | KK026LM | 1 | ボイラー |  | 灯油 | 233 | kW | 90% | 25.3 | L | 30% | 9 | 350 | 3150 | 234.0984 | 26565 | 66.4838 | 25.0163 | KK233WXY | 1 | ボイラー | 液化石油ガス（LPG） | 233 | kW | 93% | 18.0677 | kg | 3150 | 30% | 17073.9413 | 51.1247 | 22.0694 | (燃料転換) | 15.3591 | 2.9468 | ー | 10% | 灯油 | 0.0025027 | 36.5 | 34.27 | 液化石油ガス（LPG） | 0.0029943 | 50.1 | 46.44
| 設備5 | NN233OO | 1 | ボイラー |  | 液化石油ガス（LPG） | 26.5 | kW | 99.8% | 2.5 | kg | 35% | 10 | 355 | 3550 | 40.5537 | 3451.3889 | 10.3345 | 4.4612 | ZZ233AB | 1 | 給湯器（HP） | 電気 | 7.2 | kW | 431.1% | 2.0283 | kWh | 3550 | 128.8% | 9275.5705 | 4.1926 | 2.0676 | (燃料転換) | 6.142 | 2.3936 | ー | 10% | 液化石油ガス（LPG） | 0.0029943 | 50.1 | 46.44 | 電気 | 0.000452 | 8.64 | 3.6
※エネルギーの削減に繋がらないため、定格能力の増加は原則認められません。
更新前：加熱式設備：年間燃料消費量＝定格燃料消費量×台数×年間使用時間×負荷率×（1-経年劣化率）
更新前：年間燃料消費量＝燃料消費量×台数×年間使用時間×劣化率
CO2排出量＝年間燃料消費量×CO2排出係数
更新前：HP設備：年間燃料消費量＝定格燃料消費量×台数×年間使用時間×負荷率×老朽化消費倍率
■必要な記載：型番
■設備種類：「ボイラー、給湯器（燃焼式）、給湯器（HP）」のいずれかを選択
■導入年度：「給湯器（HP）」の場合に導入年度を記載
★要点
・ボイラー、給湯器（燃焼式）…燃料の燃焼等により加熱する方式
・給湯器（HP）…ヒートポンプによる熱交換で得た熱を用いて加熱する方式
■燃料種類：仕様書等に基づいた燃料の種類を選択
■定格加熱能力/相当蒸発量：加熱の能力値
■能力単位：能力の単位を選択
※t/h…1時間当たりの生産量（トン、重量）
※kW…キロワット
■効率：加熱に当たっての効率
※効率＝加熱能力÷燃料消費量
※ヒートポンプは、燃料より集まる熱量が大きいため、
100％を超える場合がある。
※仕様書「燃焼効率」などの記載がある場合、
その値を転記する。
■定格燃料消費量：燃料消費の値
●仕様が不明な場合
・省エネ診断で確認が取れた値で算定
・省エネルギー法等を順守した資料に基づく値で算定
★要点
・根拠に基づいた値を記載
・根拠資料は提出が必要
■負荷率：使用状況に基づいた負荷率
■年間使用時間：業務実態に基づいた使用時間・日数
■負荷率・使用時間の確認
必要に応じて、根拠資料の提出を求める場合や、ヒアリング、現地調査を実施することがあります。
あらかじめご了承ください。
提出書類（必須）：更新前設備の「仕様書、カタログ」
（算定に用いた値が確認できる資料）
■型番、設備種類、燃料種類、定格加熱能力/相当蒸発量、能力単位、効率、定格燃料消費量、燃料単位
：仕様書に基づいた型番、値、等々
提出書類（必須）：更新後設備の「仕様書、カタログ」
（算定に用いた値が確認できる資料）
※記入例を参考に設備更新による削減量を算定してください。
↓ハイパーリンク（クリックで記入例へ移動します。）
●凡例
入力セル
選択セル
入力不要
■負荷率
＝年間の燃料消費量（実績）÷定格燃料消費量÷年使用時間÷台数
更新後：燃料消費量＝必要熱量÷（更新後台数÷更新後効率÷更新後負荷率÷更新後燃料単位発熱量
更新前：必要熱量＝定格燃料消費量×台数×効率×負荷率×単位発熱量
更新後：負荷率＝更新前負荷率×（更新前定格加熱能力×更新前台数）÷（更新後定格加熱能力×更新後台数）
更新後：年間燃料消費量＝燃料消費量×台数×年間使用時間
更新前：HP老朽化消費倍率＝（（申請年度－更新前設備導入年度）×0.02＋1）×100
更新前：加熱式設備経年劣化率（％）＝10 ※参考値

## コンプレッサー
令和8年度：排出量削減効果算定シート
コンプレッサーの更新
| ■算定総括（削減効果） | [9 empty] | 特記事項
| 項目 |  | 単位 | 更新前 | 更新後 | 削減量 |  |  |  |  | ※必要に応じて記載（本欄に上書き）してください。
| 電力消費量 |  | kWh/年 | 0 | 0 | 0
| CO2排出量 |  | tCO2/年 | 0 | 0 | 0 |  |  |  |  | 定格出力の増減 | [10 empty] | 更新前後の定格出力（合計値）
| 原油換算量 |  | kl/年 | 0 | 0 | 0 | [5 empty] | ー | [9 empty] | 更新前 | 0
| ※事業計画書の削減効果は、算定総括の削減量（黄色のセル）の値を反映してください。 | [20 empty] | 更新後 | 0
[11 empty] | トップランナー制度（27 交流電動機） |  |  |  |  | https://www.enecho.meti.go.jp/category/saving_and_new/saving/enterprise/equipment/
[11 empty] | 『(Ⅲ)設備単位型』補助対象（産業用モータ） |  |  |  |  | https://sii.or.jp/setsubi07r/search/maker?tab=maker&category=industrial_motor#search
【記入例：B36】ハイパーリンク
| 項目 | 更新前 | [14 empty] | 更新後 | [12 empty] | 削減効果
|  | 型番 | モーター数 | 規格 | 定格出力 | 極数 | 効率 | 消費電力 | 負荷率 | インバータ制御 | 日稼働時間 | 年間使用日数 | 年間稼働時間 | 年間消費電力量 | CO2排出量 | 原油換算量 | 型番 | モーター数 | 規格 | 定格出力 | 極数 | 効率 | 消費電力 | 負荷率 | インバータ制御 | 年間稼働時間(t') | 年間消費電力量 | CO2排出量 | 原油換算量 | 電力削減量 | CO2換算削減量 | 原油換算削減量
| 単位 |  | 個 |  | kW | 極 | % | kW/台 | ％ |  | 時間/日 | 日/年 | h/年 | kWh/年 | tCO2/年 | kL/年 |  | 個 |  | kW | 極 | % | kW/台 | ％ |  | h/年 | kWh/年 | tCO2/年 | kL/年 | kWh/年 | tCO2/年 | kL/年
| 合計 |  | 0 |  | 0 | [8 empty] | 0 | 0 | 0 |  | 0 |  | 0 | [6 empty] | 0 | 0 | 0 | 0 | 0 | 0
| 機種1 | [7 empty] | 100% | ー |  |  | 0 | 0 | 0 | 0 | [7 empty] | 100% | ー | 0 | 0 | 0 | 0 | 0 | 0 | 0
| 機種2 | [7 empty] | 100% | ー |  |  | 0 | 0 | 0 | 0 | [7 empty] | 100% | ー | 0 | 0 | 0 | 0 | 0 | 0 | 0
| 機種3 | [7 empty] | 100% | ー |  |  | 0 | 0 | 0 | 0 | [7 empty] | 100% | ー | 0 | 0 | 0 | 0 | 0 | 0 | 0
| 機種4 | [7 empty] | 100% | ー |  |  | 0 | 0 | 0 | 0 | [7 empty] | 100% | ー | 0 | 0 | 0 | 0 | 0 | 0 | 0
| 機種5 | [7 empty] | 100% | ー |  |  | 0 | 0 | 0 | 0 | [7 empty] | 100% | ー | 0 | 0 | 0 | 0 | 0 | 0 | 0
| 機種6 | [7 empty] | 100% | ー |  |  | 0 | 0 | 0 | 0 | [7 empty] | 100% | ー | 0 | 0 | 0 | 0 | 0 | 0 | 0
| 機種7 | [7 empty] | 100% | ー |  |  | 0 | 0 | 0 | 0 | [7 empty] | 100% | ー | 0 | 0 | 0 | 0 | 0 | 0 | 0
| 機種8 | [7 empty] | 100% | ー |  |  | 0 | 0 | 0 | 0 | [7 empty] | 100% | ー | 0 | 0 | 0 | 0 | 0 | 0 | 0
| 機種9 | [7 empty] | 100% | ー |  |  | 0 | 0 | 0 | 0 | [7 empty] | 100% | ー | 0 | 0 | 0 | 0 | 0 | 0 | 0
| 機種10 | [7 empty] | 100% | ー |  |  | 0 | 0 | 0 | 0 | [7 empty] | 100% | ー | 0 | 0 | 0 | 0 | 0 | 0 | 0
【記入例】コンプレッサーの更新
【シートトップ】ハイパーリンク
| 項目 | 更新前 | [27 empty] | 削減効果
|  | 型番 | モーター数 | 規格 | 定格出力 | 極数 | 効率 | 消費電力 | 負荷率 | インバータ制御 | 日稼働時間 | 年間使用日数 | 年間稼働時間 | 年間消費電力量 | CO2排出量 | 原油換算量 | 型番 | モーター数 | 規格 | 定格出力 | 極数 | 効率 | 消費電力 | 負荷率 | インバータ制御 | 年間稼働時間(t') | 年間消費電力量 | CO2排出量 | 原油換算量 | 電力削減量 | CO2換算削減量 | 原油削減量
| 単位 |  | 個 |  | kW | 極 | % | kW/台 | ％ |  | 時間/日 | 日/年 | h/年 | kWh/年 | tCO2/年 | kL/年 |  | 個 |  | kW | 極 | % | kW/台 | ％ |  | h/年 | kWh/年 | tCO2/年 | kL/年 | kWh/年 | tCO2/年 | kL/年
| 合計 |  | 4 |  | 44.5 | [8 empty] | 39427.2252 | 17.8211 | 8.7888 |  | 5 |  | 44.5 | [6 empty] | 33729.8603 | 15.2459 | 7.5188 | 5697.3649 | 2.5752 | 1.27
| 機種1 | AC-123CD | 1 | IE1 | 22 | 4極 | 89.9% | 24.4716 | 100% | ー | 2.3456 | 340 | 797.504 | 19516.2269 | 8.8213 | 4.3504 | OP-12QR | 1 | IE4 | 22 | 4極 | 94.5% | 23.2804 | 100% | ○ | 797.504 | 16709.6076 | 7.5527 | 3.7248 | 2806.6193 | 1.2686 | 0.62563
| 機種2 | EF-456GH | 1 | IE3 | 15 | 2極 | 91.9% | 16.3221 | 100% | ー | 0.66 | 200 | 132 | 2154.5158 | 0.97384 | 0.48027 | ST-4UV | 2 | IE4 | 7.5 | 4極 | 92.6% | 8.0994 | 100% | ○ | 132 | 1924.406 | 0.86983 | 0.42897 | 230.1097 | 0.10401 | 0.051294
| 機種3 | JK-789LMN | 2 | IE2 | 7.5 | 4極 | 88.7% | 8.4555 | 100% | ー | 3 | 350 | 1050 | 17756.4825 | 8.0259 | 3.9581 | WX-56YZ | 2 | IE4 | 15 | 4極 | 93.9% | 15.9744 | 50% | ○ | 1050 | 15095.8466 | 6.8233 | 3.365 | 2660.6359 | 1.2026 | 0.59309
※エネルギーの削減に繋がらないため、定格出力の増加は原則認められません
更新前後：年間消費電力量＝消費電力×負荷率×年間稼働時間×インバータ制御効果 ※負荷率は指定値
係数
更新前後：CO2排出量＝年間消費電力量×排出係数
※記入例を参考に設備更新による削減量を算定してください。
↓ハイパーリンク（クリックで記入例へ移動します。）
●凡例
入力セル
選択セル
入力不要
■必要な記載：型番
■規格：電動機（モーター）の規格を選択
・IE1…標準効率
・IE2…高効率
・IE3…プレミアム効率
・IE4…スーパープレミアム効率
※JIS C 4034-30:2011規定
■定格出力、極数：仕様書等に基づいた値・極数を選択
■年間稼働時間：業務実態に基づいた稼働時間・日数
※日稼働時間＝日稼働時間×年間使用日数
■使用時間の確認
必要に応じて、稼働時間の根拠資料の提出を求める場合や、ヒアリング、現地調査を実施することがあります。
あらかじめご了承ください。
■インバータ制御の有無の選択
・インバータ制御の場合は「○」を選択
■インバータの有無の選択
・インバータがある場合は「○」を選択
■型番、規格、定格出力、極数：仕様書等に基づいた型番、値の記載や、規格等を選択
提出書類（必須）：更新前設備の「仕様書、カタログ」
（算定に用いた値が確認できる資料）
提出書類（必須）：更新後設備の「仕様書、カタログ」
（算定に用いた値が確認できる資料）

## 変圧器
令和8年度：排出量削減効果算定シート
変圧器の更新
| ■算定総括（削減効果） | [8 empty] | 特記事項
| 項目 |  | 単位 | 更新前 | 更新後 | 削減量 |  |  |  | ※必要に応じて記載（本欄に上書き）してください。
| 年間消費電力量 |  | kWh/年 | 0 | 0 | 0
| CO2排出量 |  | tCO2/年 | 0 | 0 | 0 |  |  |  | 容量の増減
| 原油換算量 |  | kl/年 | 0 | 0 | 0 |  |  |  |  | ー
※事業計画書の削減効果は、算定総括の削減量（黄色のセル）の値を反映してください。
[10 empty] | トップランナー制度（18 変圧器） | [6 empty] | https://www.enecho.meti.go.jp/category/saving_and_new/saving/enterprise/equipment/
[10 empty] | 『(Ⅲ)設備単位型』補助対象（変圧器） | [6 empty] | https://sii.or.jp/setsubi07r/search/maker?tab=maker&category=transformer#search
[10 empty] | 環境物品等の調達の推進に関する基本方針：グリーン購入法 | [6 empty] | https://www.env.go.jp/policy/hozen/green/g-law/index.html
【記入例：B37】ハイパーリンク
| 項目 | 更新前 | [12 empty] | 更新後 | [10 empty] | 削減効果
|  | 型番 （又は名称等） | 容量 | 相数 | 変圧比 | 無負荷損 | 負荷損 | 負荷率 | 日使用時間 | 年間使用日数 | 年間使用時間 | 年間消費電力量 | CO2排出量 | 原油換算量 | 型番 | 容量 | 相数 | 変圧比 | 無負荷損 | 負荷損 | 負荷率 | 年間使用時間 | 年間消費電力量 | CO2排出量 | 原油換算量 | 電力削減量 | CO2換算削減量 | 原油換算削減量
| 単位 |  | kVA | 相 | kV→V | W | W | % | 時間/日 | 日/年 | h/年 | kWh/年 | tCO2/年 | kL/年 |  | kVA | 相 | kV→V | W | W | % | 時間/年 | kWh/年 | tCO2/年 | kL/年 | kWh/年 | tCO2/年 | kL/年
| 合計 |  | 0 |  |  | 0 | 0 |  |  |  |  | 0 | 0 | 0 |  | 0 |  |  | 0 | 0 |  |  | 0 | 0 | 0 | 0 | 0 | 0
| 機種1 | [6 empty] | 40% |  |  | 0 | 0 | 0 | 0 | [6 empty] | 40% | 0 | 0 | 0 | 0 | 0 | 0 | 0
| 機種2 | [6 empty] | 40% |  |  | 0 | 0 | 0 | 0 | [6 empty] | 40% | 0 | 0 | 0 | 0 | 0 | 0 | 0
| 機種3 | [6 empty] | 40% |  |  | 0 | 0 | 0 | 0 | [6 empty] | 40% | 0 | 0 | 0 | 0 | 0 | 0 | 0
| 機種4 | [6 empty] | 40% |  |  | 0 | 0 | 0 | 0 | [6 empty] | 40% | 0 | 0 | 0 | 0 | 0 | 0 | 0
| 機種5 | [6 empty] | 40% |  |  | 0 | 0 | 0 | 0 | [6 empty] | 40% | 0 | 0 | 0 | 0 | 0 | 0 | 0
| 機種6 | [6 empty] | 40% |  |  | 0 | 0 | 0 | 0 | [6 empty] | 40% | 0 | 0 | 0 | 0 | 0 | 0 | 0
| 機種7 | [6 empty] | 40% |  |  | 0 | 0 | 0 | 0 | [6 empty] | 40% | 0 | 0 | 0 | 0 | 0 | 0 | 0
| 機種8 | [6 empty] | 40% |  |  | 0 | 0 | 0 | 0 | [6 empty] | 40% | 0 | 0 | 0 | 0 | 0 | 0 | 0
| 機種9 | [6 empty] | 40% |  |  | 0 | 0 | 0 | 0 | [6 empty] | 40% | 0 | 0 | 0 | 0 | 0 | 0 | 0
| 機種10 | [6 empty] | 40% |  |  | 0 | 0 | 0 | 0 | [6 empty] | 40% | 0 | 0 | 0 | 0 | 0 | 0 | 0
【記入例】変圧器の更新
【シートトップ】ハイパーリンク
| 項目 | 更新前 | [12 empty] | 更新後 | [10 empty] | 削減効果
|  | 型番 （又は名称等） | 容量 | 相数 | 変圧比 | 無負荷損 | 負荷損 | 負荷率 | 日使用時間 | 年間使用日数 | 年間使用時間 | 年間消費電力量 | CO2排出量 | 原油換算量 | 型番 | 容量 | 相数 | 変圧比 | 無負荷損 | 負荷損 | 負荷率 | 年間使用時間 | 年間消費電力量 | CO2排出量 | 原油換算量 | 電力削減量 | CO2換算削減量 | 原油換算削減量
| 単位 |  | kVA | 相 | kV→V | W | W | % | 時間/日 | 日/年 | h/年 | kWh/年 | tCO2/年 | kL/年 |  | kVA | 相 | kV→V | W | W | % | 時間/年 | kWh/年 | tCO2/年 | kL/年 | kWh/年 | tCO2/年 | kL/年
| 合計 |  | 180 |  |  | 573 | 2895 |  |  |  |  | 9077.112 | 4.1029 | 2.0234 |  | 180 |  |  | 329 | 2071 |  |  | 5784.7536 | 2.6147 | 1.2895 | 3292.3584 | 1.4881 | 0.73391
| 機種1 | 動力、150KVA | 150 | 三相 | 6.6kV→210V | 482 | 2420 | 40% | 24 | 365 | 8760 | 7614.192 | 3.4416 | 1.6973 | AB-1C | 150 | 三相 | 6.6kV→210V | 278 | 1600 | 40% | 8760 | 4677.84 | 2.1144 | 1.0427 | 2936.352 | 1.3272 | 0.65455
| 機種2 | 電灯、30KVA | 30 | 単相 | 6.6KV→210/105V | 91 | 475 | 40% | 24 | 365 | 8760 | 1462.92 | 0.66124 | 0.3261 | DE-3F | 30 | 単相 | 6.6KV→210/105V | 51 | 471 | 40% | 8760 | 1106.9136 | 0.50032 | 0.24674 | 356.0064 | 0.16091 | 0.079358
更新前後：年間消費電力量＝無負荷損×8760h＋負荷損×負荷率２乗×年間使用時間
■望ましい記載：型番
●型番が不明な場合
・「動力、電灯、KVA」など
★要点
・どういった規格の設備か分かるように記載
・動力・電灯やKVAが異なるものは判別できるように記載
■容量、相数、変圧比、無負荷損、負荷損：仕様書に基づいた仕様
●仕様が不明な場合
・省エネ診断等で確認が取れた仕様
★要点
・根拠に基づいた仕様を記載
・根拠資料は提出が必要
■使用時間の確認
必要に応じて、使用時間の根拠資料の提出をお願いする場合や、ヒアリング、現地調査を実施することがあります。
あらかじめご了承ください。
■必要な記載：業務実態に基づいた使用時間・日数
※記入例を参考に設備更新による削減量を算定してください。
↓ハイパーリンク（クリックで記入例へ移動します。）
※容量の増加に伴いエネルギーの削減に繋がらない場合は、補助対象と認められない場合があります。
●凡例
入力セル
選択セル
入力不要
提出書類（必須）：更新前設備の「仕様書、カタログ」
（算定に用いた値が確認できる資料）
■型番、容量、相数、変圧比、無負荷損、負荷損：仕様書に基づいた仕様
★要点
・根拠に基づいた仕様を記載
・根拠資料は提出が必要
提出書類（必須）：更新後設備の「仕様書、カタログ」
（算定に用いた値が確認できる資料）
更新前後：CO2排出量＝年間電力消費量×排出係数
Note on M18: 小澤記載：

## 冷凍冷蔵庫
令和8年度：排出量削減効果算定シート
冷凍冷蔵設備の更新(冷凍冷蔵庫)
| ■算定総括（削減効果） | [15 empty] | 特記事項
| 項目 |  | 単位 | 更新前 | 更新後 | 削減量 | [10 empty] | ※必要に応じて記載（本欄に上書き）してください。
| 年間消費電力量 |  | kWh/年 | 0 | 0 | 0
| CO2排出量 |  | tCO2/年 | 0 | 0 | 0 | [10 empty] | 能力の増減
| 原油換算量 |  | kl/年 | 0 | 0 | 0 | [10 empty] | 項目 |  | 冷凍室容量 | 冷蔵室容量 | ー
| ※事業計画書の削減効果は、算定総括の削減量（黄色のセル）の値を反映してください。 | [15 empty] | 冷凍冷蔵室容量
[17 empty] | トップランナー制度（10 電気冷蔵庫） |  |  |  |  | https://www.enecho.meti.go.jp/category/saving_and_new/saving/enterprise/equipment/toprunner/10_reizoko.html
[17 empty] | トップランナー制度（11 電気冷凍庫） |  |  |  |  | https://www.enecho.meti.go.jp/category/saving_and_new/saving/enterprise/equipment/toprunner/11_reitoko.html
[17 empty] | 『(Ⅲ)設備単位型』補助対象（冷凍冷蔵設備） |  |  |  |  | https://sii.or.jp/setsubi07r/search/maker?tab=maker&category=refrigeration#search
【記入例：B44】ハイパーリンク
| 項目 | 更新前 | [9 empty] | 年間（計算結果） |  |  | 更新後 | [5 empty] | 年間（計算結果） |  |  | 削減効果
|  | 冷凍/ 冷蔵 | 型番 | 台数 | 導入年度 | 冷凍室容積 | 冷蔵室容積 | 定格消費 電力 | 年間消費 電力量 | 年間消費 電力量(算定の場合) | 年間運転時間 (デフォルト値) | 年間電力消費量 | CO2排出量 | 原油換算量 | 型番 | 台数 | 冷凍室容積 | 冷蔵室容積 | 定格消費 電力 | 年間消費 電力量 | 年間電力消費量 | CO2排出量 | 原油換算量 | 電力削減量 | CO2換算削減量 | 原油換算削減量
| 単位 | - |  | 台 | 年 | L/台 | L/台 | kW/台 | kWh/年・台 | kWh/年 | 時間／年 | kWh/年 | tCO2/年 | kL/年 |  | 台 | L/台 | L/台 | kW/台 | kWh/年・台 | kWh/年 | tCO2/年 | kL/年 | kWh/年 | tCO2/年 | kL/年
| 合計 | - |  | 0 |  | 0 | 0 | 0 | 0 | 0 |  | 0 | 0 | 0 |  | 0 | 0 | 0 | 0 | 0 | 0 | 0 | 0 | 0 | 0 | 0
| 設備1 | [8 empty] | 0 | 8760 | 0 | 0 | 0 | [6 empty] | 0 | 0 | 0 | 0 | 0 | 0
| 設備2 | [8 empty] | 0 | 8760 | 0 | 0 | 0 | [6 empty] | 0 | 0 | 0 | 0 | 0 | 0
| 設備3 | [8 empty] | 0 | 8760 | 0 | 0 | 0 | [6 empty] | 0 | 0 | 0 | 0 | 0 | 0
| 設備4 | [8 empty] | 0 | 8760 | 0 | 0 | 0 | [6 empty] | 0 | 0 | 0 | 0 | 0 | 0
| 設備5 | [8 empty] | 0 | 8760 | 0 | 0 | 0 | [6 empty] | 0 | 0 | 0 | 0 | 0 | 0
| 設備6 | [8 empty] | 0 | 8760 | 0 | 0 | 0 | [6 empty] | 0 | 0 | 0 | 0 | 0 | 0
| 設備7 | [8 empty] | 0 | 8760 | 0 | 0 | 0 | [6 empty] | 0 | 0 | 0 | 0 | 0 | 0
| 設備8 | [8 empty] | 0 | 8760 | 0 | 0 | 0 | [6 empty] | 0 | 0 | 0 | 0 | 0 | 0
| 設備9 | [8 empty] | 0 | 8760 | 0 | 0 | 0 | [6 empty] | 0 | 0 | 0 | 0 | 0 | 0
| 設備10 | [8 empty] | 0 | 8760 | 0 | 0 | 0 | [6 empty] | 0 | 0 | 0 | 0 | 0 | 0
【記入例】冷凍冷蔵設備の更新(冷凍冷蔵庫)
【シートトップ】ハイパーリンク
| 項目 | 更新前 | [9 empty] | 年間（計算結果） |  |  | 更新後 | [5 empty] | 年間（計算結果） |  |  | 削減効果
|  | 種別 | 型番 | 台数 | 導入年度 | 冷凍室容積(L) | 冷蔵室容積(L) | 定格消費 電力 | 年間消費 電力量 | 年間消費 電力量(算定の場合) | 年間運転時間 | 年間電力消費量 | CO2排出量 | 原油換算量 | 型番 | 台数 | 冷凍室容積 | 冷蔵室容積 | 定格消費 電力 | 年間消費 電力量 | 年間電力消費量 | CO2排出量 | 原油換算量 | 電力削減量 | CO2換算削減量 | 原油換算削減量
| 単位 | - |  | 台 | 年 | L/台 | L/台 | kW/台 | kWh/年・台 | kWh/年 | 時間／年 | kWh/年 | tCO2/年 | kL/年 |  | 台 | L/台 | L/台 | kW/台 | kWh/年・台 | kWh/年 | tCO2/年 | kL/年 | kWh/年 | tCO2/年 | kL/年
| 合計 | - |  | 4 |  | 1254 | 1860 | 0.66 | 3980 | 4498.9902 |  | 5017.9804 | 2.2681 | 1.1186 |  | 4 | 1254 | 1860 | 0.58 | 4062 | 4062 | 1.836 | 0.90547 | 955.9804 | 0.4321 | 0.2131
| 設備1 | 冷凍 | AA120BC | 1 | 2005 | 1042 | 0 | 0.4 | 3000 | 3000 | 8760 | 3000 | 1.356 | 0.66874 | AA120UV | 1 | 1042 | 0 | 0.35 | 2500 | 2500 | 1.13 | 0.55728 | 500 | 0.226 | 0.11146
| 設備2 | 冷蔵 | DD180EF | 1 | 2005 | 0 | 1632 | 0.12 | 980 | 980 | 8760 | 980 | 0.44296 | 0.21845 | DD180WX | 1 | 0 | 1632 | 0.11 | 650 | 650 | 0.2938 | 0.14489 | 330 | 0.14916 | 0.073561
| 設備3 | 冷凍冷蔵 | GG120HJ | 2 | 2010 | 106 | 114 | 0.07 |  | 518.9902 | 8760 | 1037.9804 | 0.46917 | 0.23138 | GG120YZ | 2 | 106 | 114 | 0.06 | 456 | 912 | 0.41222 | 0.2033 | 125.9804 | 0.056943 | 0.028083
更新前後：年間電力消費量＝年間消費電力量×台数×年間使用時間( 24×365）
更新前後：CO2排出量＝年間電力消費量×排出係数
■必要な記載：型番
●型番が不明な場合の記載
・「規格、冷凍容量、冷蔵容量」など
★要点
・どういった規格の設備か分かるように記載
提出書類（必須）：更新後設備の「仕様書、カタログ」
（算定に用いた値が確認できる資料）
※記入例を参考に設備更新による削減量を算定してください。
↓ハイパーリンク（クリックで記入例へ移動します。）
●凡例
入力セル
選択セル
入力不要
※本制度は業務用冷凍冷蔵設備が補助対象のため、グリーン購入法の基準（基準対象に含まないもの：業務の用に供するために製造されたもの ）は含みません。
■必要な記載：既存設備を導入した年度
■冷凍室容積、冷蔵室容積、定格消費電力：仕様書に基づいた値
●仕様が不明な場合
・省エネ診断で確認が取れた消費電力等
・省エネルギー法等を順守した資料に基づく消費電力等
★要点
・根拠に基づいた値を記載
・根拠資料は提出が必要
提出書類（必須）：更新前設備の「仕様書、カタログ」
（算定に用いた値が確認できる資料）
■年間運転時間について
年間運転時間は原則8760時間(24×365)で固定としています。それ以外の時間を使用する場合は事務局まで連絡してください。その場合、運転時間を確認できる客観的な資料を用意してください。
■型番、冷凍室容積、冷蔵室容積、定格消費電力、年間消費電力量：仕様書に基づいた値
●仕様が不明な場合
・省エネ診断で確認が取れた消費電力等
・省エネルギー法等を順守した資料に基づく消費電力等
★要点
・根拠に基づいた値を記載
・根拠資料は提出が必要
■冷凍/冷蔵の種別の選択
■年間消費電力量:仕様書等に基づいた値
●数値が不明な場合は未記入
設 備 例
冷凍(冷蔵)庫
コールドテーブル
※エネルギーの削減に繋がらないため、容積の増加は原則認められません。

## ショーケース、ユニットクーラ、冷凍冷蔵ユニット
令和8年度：排出量削減効果算定シート
冷凍冷蔵設備の更新(冷凍機内蔵型ショーケース、コンデンシングユニット、冷凍冷蔵ユニット)
| ■算定総括（削減効果） | [18 empty] | 特記事項
| 項目 |  | 単位 | 更新前 | 更新後 | 削減量 | [13 empty] | ※必要に応じて記載（本欄に上書き）してください。
| 年間消費電力量 |  | kWh/年 | 0 | 0 | 0
| CO2排出量 |  | tCO2/年 | 0 | 0 | 0 | [13 empty] | 能力の増減
| 原油換算量 |  | kl/年 | 0 | 0 | 0 | [13 empty] | 定格能力(kW) |  | ー
※事業計画書の削減効果は、算定総括の削減量（黄色のセル）の値を反映してください。
[20 empty] | 『(Ⅲ)設備単位型』補助対象（冷凍冷蔵設備） |  |  |  |  | https://sii.or.jp/setsubi07r/search/maker?tab=maker&category=refrigeration#search
【記入例：B44】ハイパーリンク
| 項目 | 更新前 | [11 empty] | 年間（計算結果） |  |  | 更新後 | [6 empty] | 年間（計算結果） |  |  | 削減効果
|  | 種別 | 冷凍/冷蔵 (ショーケースのみ) | ショーケース形式 (ショーケースのみ) | インバータ有無 | 型番 | 台数 | 導入年度 | HP老朽化消費倍率 (2%/年） | 定格能力 | 定格消費 電力 | 負荷率 (設定値) | 年間運転時間 (デフォルト値) | 年間電力消費量 | CO2排出量 | 原油換算量 | 型番 | ショーケース形式 (ショーケースのみ) | インバータ有無 | 台数 | 定格能力 | 定格消費 電力 | 負荷率 (設定値) | 年間電力消費量 | CO2排出量 | 原油換算量 | 電力削減量 | CO2換算削減量 | 原油換算削減量
| 単位 | - |  |  |  |  | 台 | 年 |  | kW/台 | kW/台 | % | 時間／年 | kWh/年 | tCO2/年 | kL/年 |  |  |  | 台 | kW/台 | kW/台 | % | kWh/年 | tCO2/年 | kL/年 | kWh/年 | tCO2/年 | kL/年
| 合計 | - |  |  |  |  | 0 |  |  | 0 | 0 |  |  | 0 | 0 | 0 |  |  |  | 0 | 0 | 0 |  | 0 | 0 | 0 | 0 | 0 | 0
| 設備1 | [7 empty] | 100% |  |  | 100 | 8760 | 0 | 0 | 0 | [6 empty] | 100 | 0 | 0 | 0 | 0 | 0 | 0
| 設備2 | [7 empty] | 100% |  |  | 100 | 8760 | 0 | 0 | 0 | [6 empty] | 100 | 0 | 0 | 0 | 0 | 0 | 0
| 設備3 | [7 empty] | 100% |  |  | 100 | 8760 | 0 | 0 | 0 | [6 empty] | 100 | 0 | 0 | 0 | 0 | 0 | 0
| 設備4 | [7 empty] | 100% |  |  | 100 | 8760 | 0 | 0 | 0 | [6 empty] | 100 | 0 | 0 | 0 | 0 | 0 | 0
| 設備5 | [7 empty] | 100% |  |  | 100 | 8760 | 0 | 0 | 0 | [6 empty] | 100 | 0 | 0 | 0 | 0 | 0 | 0
| 設備6 | [7 empty] | 100% |  |  | 100 | 8760 | 0 | 0 | 0 | [6 empty] | 100 | 0 | 0 | 0 | 0 | 0 | 0
| 設備7 | [7 empty] | 100% |  |  | 100 | 8760 | 0 | 0 | 0 | [6 empty] | 100 | 0 | 0 | 0 | 0 | 0 | 0
| 設備8 | [7 empty] | 100% |  |  | 100 | 8760 | 0 | 0 | 0 | [6 empty] | 100 | 0 | 0 | 0 | 0 | 0 | 0
| 設備9 | [7 empty] | 100% |  |  | 100 | 8760 | 0 | 0 | 0 | [6 empty] | 100 | 0 | 0 | 0 | 0 | 0 | 0
| 設備10 | [7 empty] | 100% |  |  | 100 | 8760 | 0 | 0 | 0 | [6 empty] | 100 | 0 | 0 | 0 | 0 | 0 | 0
【記入例】冷凍冷蔵設備の更新(冷凍機内蔵型ショーケース、コンデンシングユニット、冷凍冷蔵ユニット)
【シートトップ】ハイパーリンク
| 項目 | 更新前 | [11 empty] | 年間（計算結果） |  |  | 更新後 | [6 empty] | 年間（計算結果） |  |  | 削減効果
|  | 種別 | 冷凍/冷蔵 (ショーケースのみ) | ショーケース形式 (ショーケースのみ) | インバータ有無 | 型番 | 台数 | 導入年度 | HP老朽化消費倍率 (2%/年） | 定格能力 | 定格消費 電力 | 負荷率 (計算値) | 年間運転時間 | 年間電力消費量 | CO2排出量 | 原油換算量 | 型番 | ショーケース形式 (ショーケースのみ) | インバータ有無 | 台数 | 定格能力 | 定格消費 電力 | 負荷率 (計算値) | 年間電力消費量 | CO2排出量 | 原油換算量 | 電力削減量 | CO2換算削減量 | 原油換算削減量
| 単位 | - |  |  |  |  | 台 | 年 |  | kW/台 | kW/台 | % | 時間／年 | kWh/年 | tCO2/年 | kL/年 |  |  |  | 台 | kW/台 | kW/台 | % | kWh/年 | tCO2/年 | kL/年 | kWh/年 | tCO2/年 | kL/年
| 合計 | [5 empty] | 4 |  |  | 5.7 | 4.8 |  |  | 45549.1968 | 20.5882 | 10.1535 |  |  |  | 4 | 5.7 | 4 |  | 26350.08 | 11.9102 | 5.8737 | 19199.1168 | 8.678 | 4.2797
| 設備1 | 冷凍機内蔵型ショーケース | 冷蔵 | オープン |  | AA120BC | 1 | 2005 | 142% | 2.5 | 2 | 85 | 8760 | 21146.64 | 9.5583 | 4.7138 | AA120UV | オープン |  | 1 | 2.5 | 1.8 | 85 | 13402.8 | 6.0581 | 2.9876 | 7743.84 | 3.5002 | 1.7262
| 設備2 | コンデンシングユニット(蒸発温度-20℃以上) |  |  | 一定速機 | DD180EF | 1 | 2005 | 142% | 1.6 | 1.2 | 73 | 8760 | 10896.7392 | 4.9253 | 2.429 | DD180WX |  | 有 | 1 | 1.6 | 1 | 65 | 5694 | 2.5737 | 1.2693 | 5202.7392 | 2.3516 | 1.1598
| 設備3 | 冷凍冷蔵ユニット(低温(冷凍用)) |  |  | 一定速機 | GG120HJ | 2 | 2010 | 132% | 0.8 | 0.8 | 73 | 8760 | 13505.8176 | 6.1046 | 3.0106 | GG120YZ |  | 有 | 2 | 0.8 | 0.6 | 69 | 7253.28 | 3.2785 | 1.6168 | 6252.5376 | 2.8261 | 1.3938
※エネルギーの削減に繋がらないため、定格能力の増加は原則認められません。
更新前後：年間電力消費量＝定格消費電力×負荷率×台数×年間使用時間( 24×365） ※負荷率は機器形式により設定
×台数×年間使用時間（24×365）
更新前後：CO2排出量＝年間電力消費量×排出係数
■必要な記載：型番
●型番が不明な場合の記載
・「規格、冷凍容量、冷蔵容量」など
★要点
・どういった規格の設備か分かるように記載
提出書類（必須）：更新後設備の「仕様書、カタログ」
（算定に用いた値が確認できる資料）
※記入例を参考に設備更新による削減量を算定してください。
↓ハイパーリンク（クリックで記入例へ移動します。）
●凡例
入力セル
選択セル
入力不要
■必要な記載：既存設備を導入した年度
■定格能力、定格消費電力：仕様書に基づいた値
●仕様が不明な場合
・省エネ診断で確認が取れた消費電力等
・省エネルギー法等を順守した資料に基づく消費電力等
★要点
・根拠に基づいた値を記載
・根拠資料は提出が必要
提出書類（必須）：更新前設備の「仕様書、カタログ」
（算定に用いた値が確認できる資料）
更新前：HP老朽化消費倍率＝（（申請年度－更新前設備導入年度）×0.02＋1）×100
■定格能力、定格消費電力：仕様書に基づいた値
●仕様が不明な場合
・省エネ診断で確認が取れた消費電力等
・省エネルギー法等を順守した資料に基づく消費電力等
★要点
・根拠に基づいた値を記載
・根拠資料は提出が必要
■必要な記載：既設機器の基本的な仕様
冷凍/冷蔵区分
ショーケース形式
コンプレッサインバータの有無
(5段階制御はインバータ有を選択)
●仕様が不明な場合
・空白のまま
■必要な記載：既設機器の基本的な仕様
冷凍/冷蔵区分
ショーケース形式
コンプレッサインバータの有無
(5段階制御はインバータ有を選択)
●仕様が不明な場合
・空白のまま
★要点
・冷凍/冷蔵区分、蒸発温度の変更は原則不可
■年間運転時間について
年間運転時間は原則8760時間(24×365)で固定としています。それ以外の時間を使用する場合は事務局まで連絡してください。その場合、運転時間を確認できる客観的な資料を用意してください。
設 備 例
冷凍機内蔵型ショーケース
コンデンシングユニット
冷凍冷蔵ユニット

## その他
その他設備の更新
その他設備の更新によるCO2削減量、光熱費削減量
|  |  | 項目 |  | 単位 | 更新前 | 更新後 | 削減量 | 削減率 |  |  | 特記事項
|  |  | 電力消費量 |  | kWh/年 | 0 | 0 | 0 | 0%
|  |  | 燃料消費量 |  | ㎥/年 | 0 | 0 | 0 | 0% |  |  | ※台数(n)の増加は認められません。
|  |  | CO2排出量 |  | tCO2/年 | 0 | 0 | 0 | 0%
|  |  | 原油換算量 |  | kl/年 | 0 | 0 | 0 | 0%
|  |  | 燃料種類 | 排出係数 |  | 燃料単位 | 原油換算発熱量
|  |  | 都市ガス | 0.00205 | tCO2/㎥ | ㎥ | 45
機種別内訳
|  | 更新前 | [9 empty] | 更新後 | [11 empty] | 削減効果
| 項目 | メーカー・型番 | 能力 | 消費電力（a） | 燃料消費量(A) | 数量(n) | 日使用時間 | 年間使用日数 | 年間使用時間(b) | 年間消費電力量(E) | 年間燃料消費量(F) | CO2排出量(C) | メーカー・型番 | 能力 | 消費電力（a'） | 燃料消費量(A') | 数量(n') | 日使用時間 | 年間使用日数 | 年間使用時間(b') | 年間消費電力量(E') | 年間燃料消費量(F') | CO2排出量(C') | 電力削減量（E-E’） | 燃料削減量(F-F') | CO2削減量(C-C')
| 単位 |  |  | kW/台 | ㎥/(台・h) | 台 | 時間／日 | 日／年 | 時間／年 | kWh/年 | ㎥/年 | tCO2/年 |  |  | kW/台 | ㎥/(台・h) | 台 | 時間／日 | 日／年 | 時間／年 | kWh/年 | ㎥/年 | tCO2/年 | kWh/年 | ㎥/年 | tCO2/年
| 入力例 |  |  | 0.2 | 0.3 | 6 | 10 | 150 | 1500 | 1800 | 2700 | 7.5352 |  |  | 0.1 | 0.2 | 5 | 12 | 100 | 1200 | 600 | 1200 | 3.2586 | 1200 | 1500 | 4.2766
| 合計 |  | 0 |  |  | 0 |  |  | 0 | 0 | 0 | 0 |  | 0 |  |  | 0 |  |  | 0 | 0 | 0 | 0 | 0 | 0 | 0
| 設備1 | [7 empty] | 0 | 0 | 0 | 0 | [7 empty] | 0 | 0 | 0 | 0 | 0 | 0 | 0
| 設備2 | [7 empty] | 0 | 0 | 0 | 0 | [7 empty] | 0 | 0 | 0 | 0 | 0 | 0 | 0
| 設備3 | [7 empty] | 0 | 0 | 0 | 0 | [7 empty] | 0 | 0 | 0 | 0 | 0 | 0 | 0
| 設備4 | [7 empty] | 0 | 0 | 0 | 0 | [7 empty] | 0 | 0 | 0 | 0 | 0 | 0 | 0
| 設備5 | [7 empty] | 0 | 0 | 0 | 0 | [7 empty] | 0 | 0 | 0 | 0 | 0 | 0 | 0
| 設備6 | [7 empty] | 0 | 0 | 0 | 0 | [7 empty] | 0 | 0 | 0 | 0 | 0 | 0 | 0
| 設備7 | [7 empty] | 0 | 0 | 0 | 0 | [7 empty] | 0 | 0 | 0 | 0 | 0 | 0 | 0
| 設備8 | [7 empty] | 0 | 0 | 0 | 0 | [7 empty] | 0 | 0 | 0 | 0 | 0 | 0 | 0
| 設備9 | [7 empty] | 0 | 0 | 0 | 0 | [7 empty] | 0 | 0 | 0 | 0 | 0 | 0 | 0
| 設備10 | [7 empty] | 0 | 0 | 0 | 0 | [7 empty] | 0 | 0 | 0 | 0 | 0 | 0 | 0
| 設備11 | [7 empty] | 0 | 0 | 0 | 0 | [7 empty] | 0 | 0 | 0 | 0 | 0 | 0 | 0
| 設備12 | [7 empty] | 0 | 0 | 0 | 0 | [7 empty] | 0 | 0 | 0 | 0 | 0 | 0 | 0
| 設備13 | [7 empty] | 0 | 0 | 0 | 0 | [7 empty] | 0 | 0 | 0 | 0 | 0 | 0 | 0
| 設備14 | [7 empty] | 0 | 0 | 0 | 0 | [7 empty] | 0 | 0 | 0 | 0 | 0 | 0 | 0
| 設備15 | [7 empty] | 0 | 0 | 0 | 0 | [7 empty] | 0 | 0 | 0 | 0 | 0 | 0 | 0
| 設備16 | [7 empty] | 0 | 0 | 0 | 0 | [7 empty] | 0 | 0 | 0 | 0 | 0 | 0 | 0
| 設備17 | [7 empty] | 0 | 0 | 0 | 0 | [7 empty] | 0 | 0 | 0 | 0 | 0 | 0 | 0
| 設備18 | [7 empty] | 0 | 0 | 0 | 0 | [7 empty] | 0 | 0 | 0 | 0 | 0 | 0 | 0
| 設備19 | [7 empty] | 0 | 0 | 0 | 0 | [7 empty] | 0 | 0 | 0 | 0 | 0 | 0 | 0
| 設備20 | [7 empty] | 0 | 0 | 0 | 0 | [7 empty] | 0 | 0 | 0 | 0 | 0 | 0 | 0
年間消費電力量(E=a×n×b)
年間燃料消費量(F=A×n×b)
※各設備シートで算定できない場合等にご利用ください。

## 係数 (hidden)
排出係数 | 1 | 2 | 3 | 4 | 5 | 6 | 7 | 8 | 9 | ■資源エネルギー庁 標準発熱量・炭素排出係数（総合エネルギー統計）
| エネルギーの種類 | 標準発熱量 (高位発熱量) | 真発熱量 (低位発熱量) | 発熱量単位 | 活動量単位 | 炭素換算 | 単位 | CO2排出係数 | 単位 | https://www.enecho.meti.go.jp/statistics/total_energy/carbon_2023.html
| 原油（コンデンセートを除く。） | 38.3 | 36.01 | MJ/L | L | 0.019 | tC/GJ | 0.0026682 | tCO2/L | ■環境省 算定方法・排出係数一覧
| 原油のうちコンデンセート（NGL） | 34.8 | 32.6 | MJ/L | L | 0.0183 | tC/GJ | 0.0023351 | tCO2/L | https://policies.env.go.jp/earth/ghg-santeikohyo/calc.html
| 揮発油（ガソリン） | 33.4 | 31.32 | MJ/L | L | 0.0187 | tC/GJ | 0.0022901 | tCO2/L
| ナフサ | 33.3 | 31.25 | MJ/L | L | 0.0186 | tC/GJ | 0.0022711 | tCO2/L | ■エネルギー源別標準発熱量・炭素排出係数(2023年度改訂)の解説
| 灯油 | 36.5 | 34.27 | MJ/L | L | 0.0187 | tC/GJ | 0.0025027 | tCO2/L | https://www.enecho.meti.go.jp/statistics/total_energy/pdf/shv2023_cmt.pdf
| 軽油 | 38 | 35.77 | MJ/L | L | 0.0188 | tC/GJ | 0.0026195 | tCO2/L
| A重油 | 38.9 | 36.73 | MJ/L | L | 0.0193 | tC/GJ | 0.0027528 | tCO2/L
| B・C重油 | 41.8 | 39.67 | MJ/L | L | 0.0202 | tC/GJ | 0.003096 | tCO2/L
| 石油アスファルト | 40 | 38.19 | MJ/kg | kg | 0.0204 | tC/GJ | 0.002992 | tCO2/kg
| 石油コークス | 34.1 | 33.26 | MJ/kg | kg | 0.0245 | tC/GJ | 0.0030633 | tCO2/kg
| 液化石油ガス（LPG） | 50.1 | 46.44 | MJ/kg | kg | 0.0163 | tC/GJ | 0.0029943 | tCO2/kg
| 石油系炭化水素ガス | 46.1 |  | MJ/㎥ | ㎥ | 0.0144 | tC/GJ | 0.0024341 | tCO2/㎥
| 液化天然ガス（LNG） | 54.7 | 49.84 | MJ/kg | kg | 0.0139 | tC/GJ | 0.0027879 | tCO2/kg
| その他可燃性天然ガス | 38.4 | 35.77 | MJ/㎥ | ㎥ | 0.0139 | tC/GJ | 0.0019571 | tCO2/㎥
| 原料炭 | 28.7 | 26.47 | MJ/kg | kg | 0.0246 | tC/GJ | 0.0025887 | tCO2/kg
| 一般炭 | 26.1 | 24.8 | MJ/kg | kg | 0.0243 | tC/GJ | 0.0023255 | tCO2/kg
| 無煙炭 | 27.8 | 26.89 | MJ/kg | kg | 0.0259 | tC/GJ | 0.0026401 | tCO2/kg
| 石炭コークス | 29 | 28.33 | MJ/kg | kg | 0.0299 | tC/GJ | 0.0031794 | tCO2/kg
| コールタール | 37.3 | 28 | MJ/kg | kg | 0.0209 | tC/GJ | 0.0028584 | tCO2/kg
| コークス炉ガス | 18.4 | 16.48 | MJ/㎥ | ㎥ | 0.0109 | tC/GJ | 0.00073539 | tCO2/㎥
| 高炉ガス | 3.23 | 3.158 | MJ/㎥ | ㎥ | 0.0264 | tC/GJ | 0.00031266 | tCO2/㎥
| 転炉ガス | 7.53 | 7.516 | MJ/㎥ | ㎥ | 0.042 | tC/GJ | 0.0011596 | tCO2/㎥
| 都市ガス | 45 | 40.6 | MJ/㎥ | ㎥ | 0.013977 | tC/GJ | 0.00205 | tCO2/㎥
| 産業用蒸気 | 1.17 | 1 | MJ/MJ | MJ | 0.0654 | tCO2/GJ | 7.6518e-05 | tCO2/MJ
| 産業用以外の蒸気 | 1.19 | 1 | MJ/MJ | MJ | 0.0532 | tCO2/GJ | 6.3308e-05 | tCO2/MJ
| 温水 | 1.19 | 1 | MJ/MJ | MJ | 0.0532 | tCO2/GJ | 6.3308e-05 | tCO2/MJ
| 冷水 | 1.19 | 1 | MJ/MJ | MJ | 0.0532 | tCO2/GJ | 6.3308e-05 | tCO2/MJ
| 電気 | 8.64 | 3.6 | MJ/kWh | kWh | 0.000452 | tCO2/kWh | 0.000452 | tCO2/kWh

## 負荷率計算(冷凍冷蔵) (hidden)
冷凍機内蔵型ショーケース、ユニットクーラー、冷凍冷蔵ユニット負荷率一覧
ドロップダウンリスト
種別 | 冷凍/冷蔵 | ショーケース形式 | インバータ有無 | 温度帯
冷凍機内蔵型ショーケース | 冷凍 | オープン | 有 | -20℃以上 | ショーケース形式別負荷率
コンデンシングユニット(蒸発温度-20℃以上) | 冷蔵 | クローズド | 一定速機 | -20℃未満 | 種別 | 冷凍/冷蔵 | 形式 | 条件結合 | 負荷率
コンデンシングユニット(蒸発温度-20℃未満) |  |  |  | 高温・低温(冷蔵用) | 冷凍機内蔵型ショーケース | 冷蔵 | オープン | 冷凍機内蔵型ショーケース冷蔵オープン | 85
冷凍冷蔵ユニット(高温・低温(冷蔵用)) |  |  |  | 低温(冷凍用) | 冷凍機内蔵型ショーケース | 冷蔵 | クローズド | 冷凍機内蔵型ショーケース冷蔵クローズド | 80
冷凍冷蔵ユニット(低温(冷凍用)) |  |  |  | 温度条件なし | 冷凍機内蔵型ショーケース | 冷蔵 |  | 冷凍機内蔵型ショーケース冷蔵 | 85
[5 empty] | 冷凍機内蔵型ショーケース | 冷凍 | オープン | 冷凍機内蔵型ショーケース冷凍オープン | 95
[5 empty] | 冷凍機内蔵型ショーケース | 冷凍 | クローズド | 冷凍機内蔵型ショーケース冷凍クローズド | 95
[5 empty] | 冷凍機内蔵型ショーケース | 冷凍 |  | 冷凍機内蔵型ショーケース冷凍 | 95
[5 empty] | 冷凍機内蔵型ショーケース |  | オープン | 冷凍機内蔵型ショーケースオープン | 95
[5 empty] | 冷凍機内蔵型ショーケース |  | クローズド | 冷凍機内蔵型ショーケースクローズド | 95
[5 empty] | 冷凍機内蔵型ショーケース |  |  | 冷凍機内蔵型ショーケース | 95
コンデンシングユニット冷凍冷蔵ユニット形式別負荷率
[5 empty] | 種別 | インバータ有無 |  | 条件結合 | 負荷率
[5 empty] | コンデンシングユニット(蒸発温度-20℃以上) | 有 |  | コンデンシングユニット(蒸発温度-20℃以上)有 | 65
[5 empty] | コンデンシングユニット(蒸発温度-20℃以上) | 一定速機 |  | コンデンシングユニット(蒸発温度-20℃以上)一定速機 | 73
[5 empty] | コンデンシングユニット(蒸発温度-20℃以上) |  |  | コンデンシングユニット(蒸発温度-20℃以上) | 73
[5 empty] | コンデンシングユニット(蒸発温度-20℃未満) | 有 |  | コンデンシングユニット(蒸発温度-20℃未満)有 | 69
[5 empty] | コンデンシングユニット(蒸発温度-20℃未満) | 一定速機 |  | コンデンシングユニット(蒸発温度-20℃未満)一定速機 | 73
[5 empty] | コンデンシングユニット(蒸発温度-20℃未満) |  |  | コンデンシングユニット(蒸発温度-20℃未満) | 73
[5 empty] | 冷凍冷蔵ユニット(高温・低温(冷蔵用)) | 有 |  | 冷凍冷蔵ユニット(高温・低温(冷蔵用))有 | 65
[5 empty] | 冷凍冷蔵ユニット(高温・低温(冷蔵用)) | 一定速機 |  | 冷凍冷蔵ユニット(高温・低温(冷蔵用))一定速機 | 73
[5 empty] | 冷凍冷蔵ユニット(高温・低温(冷蔵用)) |  |  | 冷凍冷蔵ユニット(高温・低温(冷蔵用)) | 73
[5 empty] | 冷凍冷蔵ユニット(低温(冷凍用)) | 有 |  | 冷凍冷蔵ユニット(低温(冷凍用))有 | 69
[5 empty] | 冷凍冷蔵ユニット(低温(冷凍用)) | 一定速機 |  | 冷凍冷蔵ユニット(低温(冷凍用))一定速機 | 73
[5 empty] | 冷凍冷蔵ユニット(低温(冷凍用)) |  |  | 冷凍冷蔵ユニット(低温(冷凍用)) | 73

## モーター効率 (hidden)
| 出力（kW） | 2極 | 4極 | 6極 | 8極
IE1 | 0.75 | 72.1% | 72.1% | 70%
IE1 | 1.1 | 75% | 75% | 72.9%
IE1 | 1.5 | 77.2% | 77.2% | 75.2%
IE1 | 2.2 | 79.7% | 79.7% | 77.7%
IE1 | 3 | 81.5% | 81.5% | 79.7%
IE1 | 3.7 | 82.7% | 82.7% | 80.9%
IE1 | 4 | 83.1% | 83.1% | 81.4%
IE1 | 5.5 | 84.7% | 84.7% | 83.1%
IE1 | 7.5 | 86% | 86% | 84.7%
IE1 | 11 | 87.6% | 87.6% | 86.4%
IE1 | 15 | 88.7% | 88.7% | 87.7%
IE1 | 18.5 | 89.3% | 89.3% | 88.6%
IE1 | 22 | 89.9% | 89.9% | 89.2%
IE1 | 30 | 90.7% | 90.7% | 90.2%
IE1 | 37 | 91.2% | 91.2% | 90.8%
IE1 | 45 | 91.7% | 91.7% | 91.4%
IE1 | 55 | 92.1% | 92.1% | 91.9%
IE1 | 75 | 92.7% | 92.7% | 92.6%
IE1 | 90 | 93% | 93% | 92.9%
IE1 | 110 | 93.3% | 93.3% | 93.3%
IE1 | 132 | 93.5% | 93.5% | 93.5%
IE1 | 160 | 93.8% | 93.8% | 93.8%
IE1 | 185 | 94% | 94% | 94%
IE1 | 200 | 94% | 94% | 94%
IE1 | 220 | 94% | 94% | 94%
IE1 | 250 | 94% | 94% | 94%
IE1 | 280 | 94% | 94% | 94%
IE1 | 300 | 94% | 94% | 94%
IE1 | 315 | 94% | 94% | 94%
IE1 | 355 | 94% | 94% | 94%
IE1 | 375 | 94% | 94% | 94%
IE2 | 0.75 | 77.4% | 79.6% | 75.9%
IE2 | 1.1 | 79.6% | 81.4% | 78.1%
IE2 | 1.5 | 81.3% | 82.8% | 79.8%
IE2 | 2.2 | 83.2% | 84.3% | 81.8%
IE2 | 3 | 84.6% | 85.5% | 83.3%
IE2 | 3.7 | 85.5% | 86.3% | 84.3%
IE2 | 4 | 85.8% | 86.6% | 84.6%
IE2 | 5.5 | 87% | 87.7% | 86%
IE2 | 7.5 | 88.1% | 88.7% | 87.2%
IE2 | 11 | 89.4% | 89.8% | 88.7%
IE2 | 15 | 90.3% | 90.6% | 89.7%
IE2 | 18.5 | 90.9% | 91.2% | 90.4%
IE2 | 22 | 91.3% | 91.6% | 90.9%
IE2 | 30 | 92% | 92.3% | 91.7%
IE2 | 37 | 92.5% | 92.7% | 92.2%
IE2 | 45 | 92.9% | 93.1% | 92.7%
IE2 | 55 | 93.2% | 93.5% | 93.1%
IE2 | 75 | 93.8% | 94% | 93.7%
IE2 | 90 | 94.1% | 94.2% | 94%
IE2 | 110 | 94.3% | 94.5% | 94.3%
IE2 | 132 | 94.6% | 94.7% | 94.6%
IE2 | 160 | 94.8% | 94.9% | 94.8%
IE2 | 185 | 95% | 95.1% | 95%
IE2 | 200 | 95% | 95.1% | 95%
IE2 | 220 | 95% | 95.1% | 95%
IE2 | 250 | 95% | 95.1% | 95%
IE2 | 280 | 95% | 95.1% | 95%
IE2 | 300 | 95% | 95.1% | 95%
IE2 | 315 | 95% | 95.1% | 95%
IE2 | 355 | 95% | 95.1% | 95%
IE2 | 375 | 95% | 95.1% | 95%
IE3 | 0.75 | 80.7% | 82.5% | 78.9%
IE3 | 1.1 | 82.7% | 84.1% | 81%
IE3 | 1.5 | 84.2% | 85.3% | 82.5%
IE3 | 2.2 | 85.9% | 86.7% | 84.3%
IE3 | 3 | 87.1% | 87.7% | 85.6%
IE3 | 3.7 | 87.8% | 88.4% | 86.5%
IE3 | 4 | 88.1% | 88.6% | 86.8%
IE3 | 5.5 | 89.2% | 89.6% | 88%
IE3 | 7.5 | 90.1% | 90.4% | 89.1%
IE3 | 11 | 91.2% | 91.4% | 90.3%
IE3 | 15 | 91.9% | 92.1% | 91.2%
IE3 | 18.5 | 92.4% | 92.6% | 91.7%
IE3 | 22 | 92.7% | 93% | 92.2%
IE3 | 30 | 93.3% | 93.6% | 92.9%
IE3 | 37 | 93.7% | 93.9% | 93.3%
IE3 | 45 | 94% | 94.2% | 93.7%
IE3 | 55 | 94.3% | 94.6% | 94.1%
IE3 | 75 | 94.7% | 95% | 94.6%
IE3 | 90 | 95% | 95.2% | 94.9%
IE3 | 110 | 95.2% | 95.4% | 95.1%
IE3 | 132 | 95.4% | 95.6% | 95.4%
IE3 | 160 | 95.6% | 95.8% | 95.6%
IE3 | 185 | 95.8% | 96% | 95.8%
IE3 | 200 | 95.8% | 96% | 95.8%
IE3 | 220 | 95.8% | 96% | 95.8%
IE3 | 250 | 95.8% | 96% | 95.8%
IE3 | 280 | 95.8% | 96% | 95.8%
IE3 | 300 | 95.8% | 96% | 95.8%
IE3 | 315 | 95.8% | 96% | 95.8%
IE3 | 355 | 95.8% | 96% | 95.8%
IE3 | 375 | 95.8% | 96% | 95.8%
IE4 | 0.75 | 83.5% | 85.7% | 82.7% | 78.4%
IE4 | 1.1 | 85.2% | 87.2% | 84.5% | 80.8%
IE4 | 1.5 | 86.5% | 88.2% | 85.9% | 82.6%
IE4 | 2.2 | 88% | 89.5% | 87.4% | 84.5%
IE4 | 3 | 89.1% | 90.4% | 88.6% | 85.9%
IE4 | 3.7 | 89.7% | 90.9% | 89.3% | 86.8%
IE4 | 4 | 90% | 91.1% | 89.5% | 87.1%
IE4 | 5.5 | 90.9% | 91.9% | 90.5% | 88.3%
IE4 | 7.5 | 91.7% | 92.6% | 91.3% | 89.3%
IE4 | 11 | 92.6% | 93.3% | 92.3% | 90.4%
IE4 | 15 | 93.3% | 93.9% | 92.9% | 91.2%
IE4 | 18.5 | 93.7% | 94.2% | 93.4% | 91.7%
IE4 | 22 | 94% | 94.5% | 93.7% | 92.1%
IE4 | 30 | 94.5% | 94.9% | 94.2% | 92.7%
IE4 | 37 | 94.8% | 95.2% | 94.5% | 93.1%
IE4 | 45 | 95% | 95.4% | 94.8% | 93.4%
IE4 | 55 | 95.3% | 95.7% | 95.1% | 93.7%
IE4 | 75 | 95.6% | 96% | 95.4% | 94.2%
IE4 | 90 | 95.8% | 96.1% | 95.6% | 94.4%
IE4 | 110 | 96% | 96.3% | 95.8% | 94.7%
IE4 | 132 | 96.2% | 96.4% | 96% | 94.9%
IE4 | 160 | 96.3% | 96.6% | 96.2% | 95.1%
IE4 | 200 | 96.5% | 96.7% | 96.3% | 95.4%
IE4 | 250 | 96.5% | 96.7% | 96.5% | 95.4%
IE4 | 315 | 96.5% | 96.7% | 96.6% | 95.4%
IE4 | 355 | 96.5% | 96.7% | 96.6% | 95.4%
IE4 | 375 | 96.5% | 96.7% | 96.6% | 95.4%
IE4 | 1000 | 96.5% | 96.7% | 96.6% | 95.4%

## 空調kcal換算 (hidden)
空冷式冷房能力 |  |  | 水冷式冷暖房能力 |  |  | パッケージエアコン
kW表示 | kcal/h表示 | 馬力表示 | kW表示 | kcal/h表示 | 馬力表示 | kW | kcal/h | kW | kcal/h | kW | kcal/h
1.6/1.8 | 1,400/1,600 | 0.7 | 1.8/2.0 | 1,600/1,800 | 0.6 | 1 | 860 | 10.6 | 9116 | 67 | 57620
2.0/2.2 | 1,800/2,000 | 0.8 | 2.5/2.8 | 2,240/2,500 | 0.9 | 1.1 | 946 | 11.2 | 9632 | 71 | 61060
2.5/2.8 | 2,240/2,500 | 1 | 4.0/4.5 | 3,550/4,000 | 1.3 | 1.2 | 1032 | 11.8 | 10148 | 75 | 64500
3.2/3.6 | 2,800/3,150 | 1.3 | 5.0/5.6 | 4,500/5,000 | 1.8 | 1.4 | 1204 | 12.5 | 10750 | 80 | 68800
4.0/4.5 | 3,550/4,000 | 1.8 | 5.6/6.3 | 5,000/5,600 | 2 | 1.6 | 1376 | 13.2 | 11352 | 85 | 73100
4.5/5.0 | 4,000/4,500 | 2 | 7.1/8.0 | 6,300/7,100 | 2.5 | 1.8 | 1548 | 14 | 12040 | 90 | 77400
5.0/5.6 | 4,500/5,000 | 2.3 | 9.0/10.0 | 8,000/9,000 | 3 | 2 | 1720 | 15 | 12900 | 95 | 81700
5.6/6.3 | 5,000/5,600 | 2.5 | 11.2/12.5 | 10,000/11,200 | 4 | 2.2 | 1892 | 16 | 13760 | 100 | 86000
6.3/7.1 | 5,600/6,300 | 2.8 | 14.0/16.0 | 12,500/14,000 | 5 | 2.5 | 2150 | 17 | 14620 | 106 | 91160
7.1/8.0 | 6,300/7,100 | 3 | 22.4/25.0 | 20,000/22,400 | 8 | 2.8 | 2408 | 18 | 15480 | 112 | 96320
8.0/9.0 | 7,100/8,000 | 3.3 | 28.0/31.5 | 25,000/28,000 | 10 | 3 | 2580 | 19 | 16340 | 118 | 101480
10/11.2 | 9,000/10,000 | 4 | 45.0/50.0 | 40,000/45,000 | 15 | 3.2 | 2752 | 20 | 17200 | 125 | 107500
12.5/14.0 | 11,200/12,500 | 5 | 56.0/63.0 | 50,000/56,000 | 20 | 3.4 | 2924 | 21.2 | 18232 | 132 | 113520
14.0/16.0 | 12,500/14,000 | 6 | 71.0/80.0 | 63,000/71,000 | 25 | 3.6 | 3096 | 22.4 | 19264 | 140 | 120400
18.0/20.0 | 16,000/18,000 | 7.5 | 90.0/100 | 80,000/90,000 | 30 | 3.8 | 3268 | 23.6 | 20296 | 150 | 129000
20.0/22.4 | 18,000/20,000 | 8 | 112/125 | 100,000/112,000 | 40 | 4 | 3440 | 25 | 21500 | 160 | 137600
25.0/28.0 | 22,400/25,000 | 10 | 140/160 | 125,000/140,000 | 50 | 4.2 | 3612 | 26.5 | 22790 | 170 | 146200
31.5/35.5 | 28,000/31,500 | 13 | 180/200 | 160,000/180,000 | 60 | 4.5 | 3870 | 28 | 24080 | 180 | 154800
35.5/40.0 | 31,500/35,500 | 15 | 224/250 | 200,000/224,000 | 80 | 4.8 | 4128 | 30 | 25800 | 190 | 163400
40.0/45.0 | 35,500/40,000 | 16 | 280/315 | 250,000/280,000 | 100 | 5 | 4300 | 31.5 | 27090 | 200 | 172000
50.0/56.0 | 45,000/50,000 | 20 | 355/400 | 315,000/355,000 | 120 | 5.3 | 4558 | 33.5 | 28810 | 212 | 182320
56.0/63.0 | 50,000/56,000 | 25 |  |  |  | 5.6 | 4816 | 35.5 | 30530 | 224 | 192640
71.0/80.0 | 63,000/71,000 | 30 |  |  |  | 6 | 5160 | 37.5 | 32250 | 236 | 202960
100/112 | 90,000/100,000 | 40 |  |  |  | 6.3 | 5418 | 40 | 34400 | 250 | 215000
125/140 | 112,000/125,000 | 50 |  |  |  | 6.7 | 5762 | 42.5 | 36550 | 265 | 227900
140/160 | 125,000/140,000 | 60 |  |  |  | 7.1 | 6106 | 45 | 38700 | 280 | 240800
200/224 | 180,000/200,000 | 80 |  |  |  | 7.5 | 6450 | 47.5 | 40850 | 300 | 258000
250/280 | 224,000/250,000 | 100 |  |  |  | 8 | 6880 | 50 | 43000 | 315 | 270900
280/315 | 250,000/280,000 | 120 |  |  |  | 8.5 | 7310 | 53 | 45580 | 335 | 288100
[6 empty] | 9 | 7740 | 56 | 48160 | 355 | 305300
[6 empty] | 9.5 | 8170 | 60 | 51600 | 375 | 322500
[6 empty] | 10 | 8600 | 63 | 54180 | 400 | 344000

## 出典資料 (hidden)
●空調（EHP）関連の劣化率の参考元
●空調（GHP）のCOP参考元
●日本LPガス協会

## 更新・修正記録 (hidden)
年月日 | 事項 | シート | セル | 問題点 | 更新・修正内容 | 備考
2025-06-20 | 修正 | エネルギー使用量 | C4 | 文言が少なく「事業所のエネルギー使用量」の記載が必要と分かり辛かった。 | 「記入必須：事業所のエネルギー使用量」など文言の修正や、要点を太字に修正した。
2025-06-20 | 修正 | 空調 | I6 | 「kcal→kW」換算の表を追加したが、セルの保護ロックを解除しておらず、記入できなかった。 | 該当セルI6の保護を解除した。
2025-06-20 | 修正 | 全般 | 照明：B15など | 記入例へのハイパーリンクを設けていたが、リンクのアドレスが失効していた。 | リンクを再設定したほか、表示に「B15」など該当セルを記載した。
2025-06-09 | 修正 | 変圧器 | W列 | 更新後の年間仕様時間（日使用×年一数）の参照先が、更新前の年使用日数に参照先がずれていた。 | 「更新後の年間仕様時間＝更新前の年間仕様時間」へ参照先を修正。
2025-06-09 | 更新 | 空調 | I4～J7 | kcal→kW換算を提示しておらず、申請書類にて誤っているケースがあった。 | kcal→kWの換算式（表）を追加。
2025-05-29 | 修正 | 係数 | C列 | 単位発熱量に2024年改定前の古いものがあった。
2025-05-29 | 修正 | 全般 | 照明B7等 | 「原油換算排出量」という表現は適切と言い難かった。 | 「原油換算量」へ統一して修正。
2025-05-29 | 修正 | ボイラー・給湯器 | AG列 | 書式設定が「ユーザー定義の％表示」になっており、例えば2000％といった表示になっていた。 | 書式設定を「パーセント」表記に修正した。
2025-05-26 | 更新 | 空調 | I14～J16 I53～J55 | 空調負荷率は別シートの「空調負荷率（非公開）」で計算する仕様に変更していて、制度側でしか変更できない仕様だった。 | 空調シートに負荷率の記載欄を再実装し、記入例等も追加した。 | 併せて、「シート空調負荷率：セル4～5行目、負荷率の欄」にて、空調シートの負荷率を参照する数式に更新しました。
2025-05-26 | 更新 | ボイラー・給湯器 | O13 | 負荷率の定義づけがされていなかった。 | 記入例として、負荷率の求め方（定義づけ）を追加した。
2025-05-26 | 更新 | コンプレッサー | K59 | 負荷率の定義づけがされていなかった。 | 記入例として、負荷率の求め方（定義づけ）を追加した。
2025-05-23 | 修正 | エネルギー使用量 | ー | 「参考_エネルギー使用量」と改題され、シート右手側へ移動していた。 | 「エネルギー使用量」とシート名を改め、一番左手の初めのシートへ移動した。
2025-05-23 | 修正 | 全般 | M529（照明） | 排出量の原油換算を指す項目名が「原油換算量」や「原油換算エネルギー使用量」、「原油削減量」など、表記ブレや誤表記があった。 | 「原油換算排出量」へ統一するよう修正。
2025-05-23 | 修正 | 全般 | B7（照明） | 削減効果の総括の欄の項目名が「原油換算エネルギー使用量」となっており、同項目を指す「原油換算量」と表記ブレしていた。 | 「原油換算排出量」へ統一するよう修正。
2025-05-23 | 修正 | 空調負荷率 | I32 Y32 など | 空調シートにて「台数×定格消費×日使用時間」と計算した値を転記する列の項目名を「乗算」としていたが、何を指して乗算なのか分かり辛かった。 | 項目名を「転記」と改めた。
2025-05-19 | 更新 | 空調負荷率 | R10～29 AB10～29 | 参考元の「SII」算定では負荷率が「0」の月があり、負荷率0の月は日数が加味されない（削減効果に加味しない）仕様だった。 | 加味していなかった日数が削減効果に加わるよう、該当列にその日数を追加。（90日なら、月毎に振り分けず、1セルに追加。）
2025-05-19 | 修正 | 空調負荷率 | I34～52 | I33～52にて数式に抜けがあり、I33だけしか修正されていなかった。 | I34～52へI33の修正を反映
2025-05-19 | 修正 | 空調負荷率 | Z94～AK98 | 数式の参照先の1つがずれていて、例えばY94からI94に参照がずれていた。（暖房の計算要素を参照すべきところ、冷房の同要素を参照していた。） | 正しい参照先へ修正。
2025-05-19 | 更新 | 空調負荷率 | AU32～BY52 AU55～BY75 | 「APFでの削減効果」について、2024年度の仕様だと劣化率が大きく加味される仕様だった。 | 劣化率の影響が小さい算定式へ改修。 | 削減効果の算定式 2024仕様：更新前消費電力×（1-（更新前APF÷劣化率）÷更新後APF） 2025仕様：更新前消費電力×劣化率×（1-更新前APF÷更新後APF）